## U117.ТОиР.КТЦ2.2026.0160-1 БЦ -
Приложение к ОС
Приморская ГРЭС АО "Кузбассэнерго"
(наименование дочернего общества)
ЛОКАЛЬНАЯ СМЕТА № U117.ТОиР.КТЦ2.2026.0160-1
| Ремонт арматуры в КР котла ст. № 7 | [16 empty] | на
(наименование работ и затрат, наименование объекта)
| Основание: | ВЕДОМОСТЬ № U117.ТОиР.КТЦ2.2026.0160-1
Инвентарный №
Код объекта
| Сметная стоимость |  | 2591345.57 | руб.
| строительных работ |  | 3669113.98 | руб.
| прочих |  | 862992.87 | руб.
| Средства на оплату труда |  |  | руб.
| Сметная трудоемкость |  | 4107.31 | чел.час
| Составлен(а) в текущих (прогнозных) ценах по состоянию на |  |  | 20001г.
№ п/п | Обоснование | Наименование работ и затрат |  | Единица измерения | Кол-во | Стоимость единицы, руб. |  |  |  |  | Общая стоимость, руб. |  |  |  |  | Т/з осн. раб. Всего | Т/з мех. Всего
[6 empty] | Всего | В том числе |  |  |  | Всего | В том числе
[7 empty] | Осн.З/п | Эк.Маш | в т.ч. З/пМех | Мат-лы |  | Осн.З/п | Эк.Маш | в т.ч. З/пМех | Мат-лы
1 | 2 | 3 |  | 4 | 5 | 6 | 7 | 8 | 9 | 10 | 11 | 12 | 13 | 14 | 15 | 16 | 17
Раздел 1. ремонт арматуры в КР котлоагрегата ст. № 7 | [18 empty] | Раздел 1. ремонт арматуры в КР котлоагрегата ст. № 7
Ремонт арматуры Ду400 | [19 empty] | Ремонт арматуры Ду400
1 | БЦ3-011301-0902 Регуляторы ППХ перед I ст. вторичного п/п | Ремонт клапанов регулирующих поворотных на параметры 6,4-10 МПа и 18,5 МПа, 215°С (с патрубками под приварку), ДУ-400мм: 2 группа сложности ремонта |  | 4: шт.; 5: 2; 6: 4969; 11: 9938; 16: 65; 17: 0 |  |  |  | Ремонт клапанов регулирующих поворотных на параметры 6,4-10 МПа и 18,5 МПа, 215°С (с патрубками под приварку), ДУ-400мм: 2 группа сложности ремонта
2 | БЦ3-011301-0903 Регуляторы ППХ перед I ст. вторичного п/п | Снятие клапанов регулирующих поворотных на параметры 6,4-10 МПа и 18,5 МПа, 215°С (с патрубками под приварку), ДУ-400мм |  | 4: шт.; 5: 2; 6: 1399; 11: 2798; 16: 19.2; 17: 0 |  |  |  | Снятие клапанов регулирующих поворотных на параметры 6,4-10 МПа и 18,5 МПа, 215°С (с патрубками под приварку), ДУ-400мм
3 | БЦ3-011301-0904 Регуляторы ППХ перед I ст. вторичного п/п | Установка клапанов регулирующих поворотных на параметры 6,4-10 МПа и 18,5 МПа, 215°С (с патрубками под приварку), ДУ-400мм |  | 4: шт.; 5: 2; 6: 5760; 11: 11520; 16: 73.8; 17: 0 |  |  |  | Установка клапанов регулирующих поворотных на параметры 6,4-10 МПа и 18,5 МПа, 215°С (с патрубками под приварку), ДУ-400мм
4 | БЦ3-011301-0902 Регуляторы ППХ помимо I ст. вторичного п/п | Ремонт клапанов регулирующих поворотных на параметры 6,4-10 МПа и 18,5 МПа, 215°С (с патрубками под приварку), ДУ-400мм: 2 группа сложности ремонта |  | 4: шт.; 5: 2; 6: 4969; 11: 9938; 16: 65; 17: 0 |  |  |  | Ремонт клапанов регулирующих поворотных на параметры 6,4-10 МПа и 18,5 МПа, 215°С (с патрубками под приварку), ДУ-400мм: 2 группа сложности ремонта
5 | БЦ3-011301-0903 Регуляторы ППХ помимо I ст. вторичного п/п | Снятие клапанов регулирующих поворотных на параметры 6,4-10 МПа и 18,5 МПа, 215°С (с патрубками под приварку), ДУ-400мм |  | 4: шт.; 5: 2; 6: 1399; 11: 2798; 16: 19.2; 17: 0 |  |  |  | Снятие клапанов регулирующих поворотных на параметры 6,4-10 МПа и 18,5 МПа, 215°С (с патрубками под приварку), ДУ-400мм
6 | БЦ3-011301-0904 Регуляторы ППХ помимо I ст. вторичного п/п | Установка клапанов регулирующих поворотных на параметры 6,4-10 МПа и 18,5 МПа, 215°С (с патрубками под приварку), ДУ-400мм |  | 4: шт.; 5: 2; 6: 5760; 11: 11520; 16: 73.8; 17: 0 |  |  |  | Установка клапанов регулирующих поворотных на параметры 6,4-10 МПа и 18,5 МПа, 215°С (с патрубками под приварку), ДУ-400мм
7 | БЦ3-011601-0102 ПК ППХ-А,Б,В" | Ремонт клапанов предохранительных для линий промежуточного перегрева и для линий редуцированного и охлаждающего пара РОУ на параметры 6,4МПа, 450°С; 3,7МПа, 570°С (с патрубками под приварку), ДУ-250/400мм: 2 группа сложности ремонта |  | 4: шт.; 5: 3; 6: 5486; 11: 16458; 16: 107.7; 17: 0 |  |  |  | Ремонт клапанов предохранительных для линий промежуточного перегрева и для линий редуцированного и охлаждающего пара РОУ на параметры 6,4МПа, 450°С; 3,7МПа, 570°С (с патрубками под приварку), ДУ-250/400мм: 2 группа сложности ремонта
8 | БЦ3-011601-0103 ПК ППХ-А,Б,В" | Снятие клапанов предохранительных для линий промежуточного перегрева и для линий редуцированного и охлаждающего пара РОУ на параметры: 6,4МПа, 450°С; 3,7МПа, 570°С (с патрубками под приварку), ДУ-250/400мм |  | 4: шт.; 5: 3; 6: 1945; 11: 5835; 16: 39.9; 17: 0 |  |  |  | Снятие клапанов предохранительных для линий промежуточного перегрева и для линий редуцированного и охлаждающего пара РОУ на параметры: 6,4МПа, 450°С; 3,7МПа, 570°С (с патрубками под приварку), ДУ-250/400мм
9 | БЦ3-011601-0104 ПК ППХ-А,Б,В" | Установка клапанов предохранительных для линий промежуточного перегрева и для линий редуцированного и охлаждающего пара РОУ на параметры: 6,4МПа, 450°С; 3,7МПа, 570°С (с патрубками под приварку), ДУ-250/400мм |  | 4: шт.; 5: 3; 6: 5379; 11: 16137; 16: 103.2; 17: 0 |  |  |  | Установка клапанов предохранительных для линий промежуточного перегрева и для линий редуцированного и охлаждающего пара РОУ на параметры: 6,4МПа, 450°С; 3,7МПа, 570°С (с патрубками под приварку), ДУ-250/400мм
10 | БЦ3-011601-0102 "ПК РОУ – 2" | Ремонт клапанов предохранительных для линий промежуточного перегрева и для линий редуцированного и охлаждающего пара РОУ на параметры 6,4МПа, 450°С; 3,7МПа, 570°С (с патрубками под приварку), ДУ-250/400мм: 2 группа сложности ремонта |  | 4: шт.; 5: 1; 6: 5486; 11: 5486; 16: 35.9; 17: 0 |  |  |  | Ремонт клапанов предохранительных для линий промежуточного перегрева и для линий редуцированного и охлаждающего пара РОУ на параметры 6,4МПа, 450°С; 3,7МПа, 570°С (с патрубками под приварку), ДУ-250/400мм: 2 группа сложности ремонта
11 | БЦ3-011601-0103 "ПК РОУ – 2" | Снятие клапанов предохранительных для линий промежуточного перегрева и для линий редуцированного и охлаждающего пара РОУ на параметры: 6,4МПа, 450°С; 3,7МПа, 570°С (с патрубками под приварку), ДУ-250/400мм |  | 4: шт.; 5: 1; 6: 1945; 11: 1945; 16: 13.3; 17: 0 |  |  |  | Снятие клапанов предохранительных для линий промежуточного перегрева и для линий редуцированного и охлаждающего пара РОУ на параметры: 6,4МПа, 450°С; 3,7МПа, 570°С (с патрубками под приварку), ДУ-250/400мм
12 | БЦ3-011601-0104 "ПК РОУ – 2" | Установка клапанов предохранительных для линий промежуточного перегрева и для линий редуцированного и охлаждающего пара РОУ на параметры: 6,4МПа, 450°С; 3,7МПа, 570°С (с патрубками под приварку), ДУ-250/400мм |  | 4: шт.; 5: 1; 6: 5379; 11: 5379; 16: 34.4; 17: 0 |  |  |  | Установка клапанов предохранительных для линий промежуточного перегрева и для линий редуцированного и охлаждающего пара РОУ на параметры: 6,4МПа, 450°С; 3,7МПа, 570°С (с патрубками под приварку), ДУ-250/400мм
Ремонт арматуры Ду300 | [19 empty] | Ремонт арматуры Ду300
13 | БЦ3-010701-0802 ГПЗ –А, Б | Ремонт задвижек высокого и сверхвысокого давления с бесфланцевым соединением корпуса с крышкой (с патрубками под приварку), ДУ-300мм: 2 группа сложности ремонта |  | 4: шт.; 5: 2; 6: 8573; 11: 17146; 16: 112.2; 17: 0 |  |  |  | Ремонт задвижек высокого и сверхвысокого давления с бесфланцевым соединением корпуса с крышкой (с патрубками под приварку), ДУ-300мм: 2 группа сложности ремонта
Ремонт арматуры Ду250 | [19 empty] | Ремонт арматуры Ду250
14 | БЦ3-011001-1002 Обратные клапаны ПЭН-А,Б | Ремонт клапанов и затворов обратных высокого и сверхвысокого давления (с патрубками под приварку), ДУ-250мм: 2 группа сложности ремонта |  | 4: шт.; 5: 2; 6: 4883; 11: 9766; 16: 64; 17: 0 |  |  |  | Ремонт клапанов и затворов обратных высокого и сверхвысокого давления (с патрубками под приварку), ДУ-250мм: 2 группа сложности ремонта
15 | БЦ3-010701-0702 "Вход в ПВД" | Ремонт задвижек высокого и сверхвысокого давления с бесфланцевым соединением корпуса с крышкой (с патрубками под приварку), ДУ-250мм: 2 группа сложности ремонта |  | 4: шт.; 5: 1; 6: 8100; 11: 8100; 16: 53; 17: 0 |  |  |  | Ремонт задвижек высокого и сверхвысокого давления с бесфланцевым соединением корпуса с крышкой (с патрубками под приварку), ДУ-250мм: 2 группа сложности ремонта
16 | БЦ3-010701-0702 "Выход ПВД" | Ремонт задвижек высокого и сверхвысокого давления с бесфланцевым соединением корпуса с крышкой (с патрубками под приварку), ДУ-250мм: 2 группа сложности ремонта |  | 4: шт.; 5: 1; 6: 8100; 11: 8100; 16: 53; 17: 0 |  |  |  | Ремонт задвижек высокого и сверхвысокого давления с бесфланцевым соединением корпуса с крышкой (с патрубками под приварку), ДУ-250мм: 2 группа сложности ремонта
17 | БЦ3-010701-0702 Сброс ППГ | Ремонт задвижек высокого и сверхвысокого давления с бесфланцевым соединением корпуса с крышкой (с патрубками под приварку), ДУ-250мм: 2 группа сложности ремонта |  | 4: шт.; 5: 4; 6: 8100; 11: 32400; 16: 212; 17: 0 |  |  |  | Ремонт задвижек высокого и сверхвысокого давления с бесфланцевым соединением корпуса с крышкой (с патрубками под приварку), ДУ-250мм: 2 группа сложности ремонта
18 | БЦ3-010501-0702 Выпар РНП – I ст. в атмосферу и деаэратор" | Ремонт задвижек " на давление до 6.4 МПа с жестким клином (фланцевые), ДУ-250мм: 2 группа сложности |  | 4: шт.; 5: 2; 6: 3925; 11: 7850; 16: 51.4; 17: 0 |  |  |  | Ремонт задвижек " на давление до 6.4 МПа с жестким клином (фланцевые), ДУ-250мм: 2 группа сложности
19 | БЦ3-010901-0902 "Обратный клапан на выпаре с РНП – I ст" | Ремонт клапанов обратных на давление до 6,4 МПа (муфтовые и фланцевые), ДУ-250мм: 2 группа сложности ремонта |  | 4: шт.; 5: 1; 6: 3031; 11: 3031; 16: 19.8; 17: 0 |  |  |  | Ремонт клапанов обратных на давление до 6,4 МПа (муфтовые и фланцевые), ДУ-250мм: 2 группа сложности ремонта
20 | БЦ3-010501-0702 Запорная арматура на калориферы котла на отм. 12, 16м | Ремонт задвижек на давление до 6.4 МПа с жестким клином (фланцевые), ДУ-250мм: 2 группа сложности |  | 4: шт.; 5: 5; 6: 3925; 11: 19625; 16: 128.5; 17: 0 |  |  |  | Ремонт задвижек на давление до 6.4 МПа с жестким клином (фланцевые), ДУ-250мм: 2 группа сложности
21 | БЦ3-011301-0702 Регуляторы пара на калориферы котла на отм. 12м | Ремонт клапанов регулирующих поворотных на параметры 6,4-10 МПа и 18,5 МПа, 215°С (с патрубками под приварку), ДУ-250мм: 2 группа сложности ремонта |  | 4: шт.; 5: 1; 6: 3792; 11: 3792; 16: 24.8; 17: 0 |  |  |  | Ремонт клапанов регулирующих поворотных на параметры 6,4-10 МПа и 18,5 МПа, 215°С (с патрубками под приварку), ДУ-250мм: 2 группа сложности ремонта
22 | БЦ3-010701-0702 Общая СУП | Ремонт задвижек высокого и сверхвысокого давления с бесфланцевым соединением корпуса с крышкой (с патрубками под приварку), ДУ-250мм: 2 группа сложности ремонта |  | 4: шт.; 5: 3; 6: 8100; 11: 24300; 16: 159; 17: 0 |  |  |  | Ремонт задвижек высокого и сверхвысокого давления с бесфланцевым соединением корпуса с крышкой (с патрубками под приварку), ДУ-250мм: 2 группа сложности ремонта
23 | БЦ3-011301-0702 РПК-250 | Ремонт клапанов регулирующих поворотных на параметры 6,4-10 МПа и 18,5 МПа, 215°С (с патрубками под приварку), ДУ-250мм: 2 группа сложности ремонта |  | 4: шт.; 5: 1; 6: 3792; 11: 3792; 16: 24.8; 17: 0 |  |  |  | Ремонт клапанов регулирующих поворотных на параметры 6,4-10 МПа и 18,5 МПа, 215°С (с патрубками под приварку), ДУ-250мм: 2 группа сложности ремонта
Ремонт арматуры Ду175 | [19 empty] | Ремонт арматуры Ду175
24 | БЦ3-010701-0402 Входная задвижка БРОУ | Ремонт задвижек высокого и сверхвысокого давления с бесфланцевым соединением корпуса с крышкой (с патрубками под приварку), ДУ-175мм: 2 группа сложности ремонта |  | 4: шт.; 5: 1; 6: 6319; 11: 6319; 16: 41.4; 17: 0 |  |  |  | Ремонт задвижек высокого и сверхвысокого давления с бесфланцевым соединением корпуса с крышкой (с патрубками под приварку), ДУ-175мм: 2 группа сложности ремонта
25 | БЦ3-011201-0502 Регулятор РОУ – 1 | Ремонт клапанов регулирующих и дроссельных шиберных высокого и сверхвысокого давления (с патрубками под приварку), ДУ-175мм: 2 группа сложности ремонта |  | 4: шт.; 5: 1; 6: 3504; 11: 3504; 16: 22.9; 17: 0 |  |  |  | Ремонт клапанов регулирующих и дроссельных шиберных высокого и сверхвысокого давления (с патрубками под приварку), ДУ-175мм: 2 группа сложности ремонта
26 | БЦ3-011201-0502 Регулятор БРОУ | Ремонт клапанов регулирующих и дроссельных шиберных высокого и сверхвысокого давления (с патрубками под приварку), ДУ-175мм: 2 группа сложности ремонта |  | 4: шт.; 5: 1; 6: 3504; 11: 3504; 16: 22.9; 17: 0 |  |  |  | Ремонт клапанов регулирующих и дроссельных шиберных высокого и сверхвысокого давления (с патрубками под приварку), ДУ-175мм: 2 группа сложности ремонта
27 | БЦ3-010701-0403 Лобовая РОУ-1 | Снятие задвижек высокого и сверхвысокого давления с бесфланцевым соединением корпуса с крышкой (с патрубками под приварку), ДУ-175мм |  | 4: шт.; 5: 1; 6: 1315; 11: 1315; 16: 9; 17: 0 |  |  |  | Снятие задвижек высокого и сверхвысокого давления с бесфланцевым соединением корпуса с крышкой (с патрубками под приварку), ДУ-175мм
28 | БЦ3-010701-0404 Лобовая РОУ-1 | Установка задвижек высокого и сверхвысокого давления с бесфланцевым соединением корпуса с крышкой (с патрубками под приварку), ДУ-175мм |  | 4: шт.; 5: 1; 6: 3791; 11: 3791; 16: 24.3; 17: 0 |  |  |  | Установка задвижек высокого и сверхвысокого давления с бесфланцевым соединением корпуса с крышкой (с патрубками под приварку), ДУ-175мм
Ремонт арматуры Ду150 | [19 empty] | Ремонт арматуры Ду150
29 | БЦ3-010701-0302 Запорная РОУ – 2 с высокой стороны | Ремонт задвижек высокого и сверхвысокого давления с бесфланцевым соединением корпуса с крышкой (с патрубками под приварку), ДУ-150мм: 2 группа сложности ремонта |  | 4: шт.; 5: 1; 6: 5572; 11: 5572; 16: 36.5; 17: 0 |  |  |  | Ремонт задвижек высокого и сверхвысокого давления с бесфланцевым соединением корпуса с крышкой (с патрубками под приварку), ДУ-150мм: 2 группа сложности ремонта
30 | БЦ3-011301-0402 "Регулятор РОУ – 2 | Ремонт клапанов регулирующих поворотных " на параметры 6,4-10 МПа и 18,5 МПа, 215°С (с патрубками под приварку), ДУ-150мм: 2 группа сложности ремонта |  | 4: шт.; 5: 1; 6: 2039; 11: 2039; 16: 13.3; 17: 0 |  |  |  | Ремонт клапанов регулирующих поворотных " на параметры 6,4-10 МПа и 18,5 МПа, 215°С (с патрубками под приварку), ДУ-150мм: 2 группа сложности ремонта
31 | БЦ3-010501-0503 Перемычки тех воды | Снятие задвижек на давление до 6.4 МПа с жестким клином (фланцевые), ДУ-150мм |  | 4: шт.; 5: 1; 6: 734; 11: 734; 16: 5; 17: 0 |  |  |  | Снятие задвижек на давление до 6.4 МПа с жестким клином (фланцевые), ДУ-150мм
32 | БЦ3-010501-0504 Перемычки тех воды | Установка задвижек на давление до 6.4 МПа с жестким клином (фланцевые), ДУ-150мм |  | 4: шт.; 5: 1; 6: 989; 11: 989; 16: 6.3; 17: 0 |  |  |  | Установка задвижек на давление до 6.4 МПа с жестким клином (фланцевые), ДУ-150мм
Ремонт арматуры Ду100 | [19 empty] | Ремонт арматуры Ду100
33 | БЦ3-010701-0102 Общая на узел впрысков I и II ст | Ремонт задвижек высокого и сверхвысокого давления с бесфланцевым соединением корпуса с крышкой (с патрубками под приварку), ДУ-100мм: 2 группа сложности ремонта |  | 4: шт.; 5: 1; 6: 5027; 11: 5027; 16: 32.9; 17: 0 |  |  |  | Ремонт задвижек высокого и сверхвысокого давления с бесфланцевым соединением корпуса с крышкой (с патрубками под приварку), ДУ-100мм: 2 группа сложности ремонта
34 | БЦ3-011001-0502 Обратный клапан узла впрысков | Ремонт клапанов и затворов обратных высокого и сверхвысокого давления (с патрубками под приварку), ДУ-100мм: 2 группа сложности ремонта |  | 4: шт.; 5: 1; 6: 2039; 11: 2039; 16: 13.3; 17: 0 |  |  |  | Ремонт клапанов и затворов обратных высокого и сверхвысокого давления (с патрубками под приварку), ДУ-100мм: 2 группа сложности ремонта
35 | БЦ3-011201-0302 Регуляторы помимо ГПЗ-А, Б | Ремонт клапанов регулирующих и дроссельных шиберных высокого и сверхвысокого давления (с патрубками под приварку), ДУ-100мм: 2 группа сложности ремонта |  | 4: шт.; 5: 2; 6: 2614; 11: 5228; 16: 34.2; 17: 0 |  |  |  | Ремонт клапанов регулирующих и дроссельных шиберных высокого и сверхвысокого давления (с патрубками под приварку), ДУ-100мм: 2 группа сложности ремонта
36 | БЦ3-010701-0103 Рец ВЭК, запорная перед РПК-100 | Снятие задвижек высокого и сверхвысокого давления с бесфланцевым соединением корпуса с крышкой (с патрубками под приварку), ДУ-100мм |  | 4: шт.; 5: 2; 6: 931; 11: 1862; 16: 12.8; 17: 0 |  |  |  | Снятие задвижек высокого и сверхвысокого давления с бесфланцевым соединением корпуса с крышкой (с патрубками под приварку), ДУ-100мм
37 | БЦ3-010701-0104 Рец ВЭК, запорная перед РПК-100 | Установка задвижек высокого и сверхвысокого давления с бесфланцевым соединением корпуса с крышкой (с патрубками под приварку), ДУ-100мм |  | 4: шт.; 5: 2; 6: 2234; 11: 4468; 16: 28.6; 17: 0 |  |  |  | Установка задвижек высокого и сверхвысокого давления с бесфланцевым соединением корпуса с крышкой (с патрубками под приварку), ДУ-100мм
Трубопроводная арматура Ду 80 | [19 empty] | Трубопроводная арматура Ду 80
38 | БЦ3-010501-0202 Дренажи РНП – I ст. | Ремонт задвижек на давление до 6.4 МПа с жестким клином (фланцевые), ДУ-80мм: 2 группа сложности |  | 4: шт.; 5: 2; 6: 1389; 11: 2778; 16: 18.2; 17: 0 |  |  |  | Ремонт задвижек на давление до 6.4 МПа с жестким клином (фланцевые), ДУ-80мм: 2 группа сложности
39 | БЦ3-012001-0302 ПК РНП – I ст | Ремонт клапанов предохранительных пружинных полноподъемных (фланцевых), ДУ-80мм: 2 группа сложности ремонта |  | 4: шт.; 5: 1; 6: 1465; 11: 1465; 16: 9.6; 17: 0 |  |  |  | Ремонт клапанов предохранительных пружинных полноподъемных (фланцевых), ДУ-80мм: 2 группа сложности ремонта
40 | БЦ3-012001-0303 ПК РНП – I ст | Снятие клапанов предохранительных пружинных полноподъемных (фланцевых), ДУ-80мм |  | 4: шт.; 5: 1; 6: 205; 11: 205; 16: 1.4; 17: 0 |  |  |  | Снятие клапанов предохранительных пружинных полноподъемных (фланцевых), ДУ-80мм
41 | БЦ3-012001-0304 ПК РНП – I ст | Установка клапанов предохранительных пружинных полноподъемных (фланцевых), ДУ-80мм |  | 4: шт.; 5: 1; 6: 1205; 11: 1205; 16: 7.7; 17: 0 |  |  |  | Установка клапанов предохранительных пружинных полноподъемных (фланцевых), ДУ-80мм
Трубопроводная арматура Ду 65 | [19 empty] | Трубопроводная арматура Ду 65
42 | БЦ3-010301-0402 Обратный клапан на линии дренажей с трубопроводов ППГ | Ремонт вентилей запорных, регулирующих и дроссельных высокого и сверхвысокого давления с безфланцевым резьбовым соединением бугеля с корпусом (с патрубками под приварку), ДУ-40,50,65мм: 2 группа сложности |  | 4: шт.; 5: 4; 6: 963; 11: 3852; 16: 25.2; 17: 0 |  |  |  | Ремонт вентилей запорных, регулирующих и дроссельных высокого и сверхвысокого давления с безфланцевым резьбовым соединением бугеля с корпусом (с патрубками под приварку), ДУ-40,50,65мм: 2 группа сложности
43 | БЦ3-010301-0402 Пар от II и III отборов на паромазутное Кольцо | Ремонт вентилей запорных, регулирующих и дроссельных высокого и сверхвысокого давления с безфланцевым резьбовым соединением бугеля с корпусом (с патрубками под приварку), ДУ-40,50,65мм: 2 группа сложности |  | 4: шт.; 5: 1; 6: 963; 11: 963; 16: 6.3; 17: 0 |  |  |  | Ремонт вентилей запорных, регулирующих и дроссельных высокого и сверхвысокого давления с безфланцевым резьбовым соединением бугеля с корпусом (с патрубками под приварку), ДУ-40,50,65мм: 2 группа сложности
44 | БЦ3-011001-0302 Обратный клапан на линии пара от II и III отборов на паромазутное кольцо | Ремонт клапанов и затворов обратных высокого и сверхвысокого давления (с патрубками под приварку), ДУ-40-65мм: 2 группа сложности ремонта |  | 4: шт.; 5: 1; 6: 877; 11: 877; 16: 5.7; 17: 0 |  |  |  | Ремонт клапанов и затворов обратных высокого и сверхвысокого давления (с патрубками под приварку), ДУ-40-65мм: 2 группа сложности ремонта
45 | БЦ3-010301-0402 Общие вентиля дренажей пароперегревателя | Ремонт вентилей запорных, регулирующих и дроссельных высокого и сверхвысокого давления с безфланцевым резьбовым соединением бугеля с корпусом (с патрубками под приварку), ДУ-40,50,65мм: 2 группа сложности |  | 4: шт.; 5: 2; 6: 963; 11: 1926; 16: 12.6; 17: 0 |  |  |  | Ремонт вентилей запорных, регулирующих и дроссельных высокого и сверхвысокого давления с безфланцевым резьбовым соединением бугеля с корпусом (с патрубками под приварку), ДУ-40,50,65мм: 2 группа сложности
46 | БЦ3-010301-0402 Защита РНП – I ст | Ремонт вентилей запорных, регулирующих и дроссельных высокого и сверхвысокого давления с безфланцевым резьбовым соединением бугеля с корпусом (с патрубками под приварку), ДУ-40,50,65мм: 2 группа сложности |  | 4: шт.; 5: 1; 6: 963; 11: 963; 16: 6.3; 17: 0 |  |  |  | Ремонт вентилей запорных, регулирующих и дроссельных высокого и сверхвысокого давления с безфланцевым резьбовым соединением бугеля с корпусом (с патрубками под приварку), ДУ-40,50,65мм: 2 группа сложности
47 | БЦ3-010301-0402 Дренажи ВЭК | Ремонт вентилей запорных, регулирующих и дроссельных высокого и сверхвысокого давления с безфланцевым резьбовым соединением бугеля с корпусом (с патрубками под приварку), ДУ-40,50,65мм: 2 группа сложности |  | 4: шт.; 5: 2; 6: 963; 11: 1926; 16: 12.6; 17: 0 |  |  |  | Ремонт вентилей запорных, регулирующих и дроссельных высокого и сверхвысокого давления с безфланцевым резьбовым соединением бугеля с корпусом (с патрубками под приварку), ДУ-40,50,65мм: 2 группа сложности
48 | БЦ3-010301-0403 ренажи с калориферов в РКК | Снятие вентилей запорных, регулирующих и дроссельных высокого и сверхвысокого давления с безфланцевым резьбовым соединением бугеля с корпусом (с патрубками под приварку), ДУ-40,50,65мм |  | 4: шт.; 5: 1; 6: 274; 11: 274; 16: 1.9; 17: 0 |  |  |  | Снятие вентилей запорных, регулирующих и дроссельных высокого и сверхвысокого давления с безфланцевым резьбовым соединением бугеля с корпусом (с патрубками под приварку), ДУ-40,50,65мм
49 | БЦ3-010301-0404 ренажи с калориферов в РКК | Установка вентилей запорных, регулирующих и дроссельных высокого и сверхвысокого давления с безфланцевым резьбовым соединением бугеля с корпусом (с патрубками под приварку), ДУ-40,50,65мм |  | 4: шт.; 5: 1; 6: 1588; 11: 1588; 16: 10.2; 17: 0 |  |  |  | Установка вентилей запорных, регулирующих и дроссельных высокого и сверхвысокого давления с безфланцевым резьбовым соединением бугеля с корпусом (с патрубками под приварку), ДУ-40,50,65мм
50 | БЦ3-010301-0403 Дренажи с калориферов в дренажный бак | Снятие вентилей запорных, регулирующих и дроссельных высокого и сверхвысокого давления с безфланцевым резьбовым соединением бугеля с корпусом (с патрубками под приварку), ДУ-40,50,65мм |  | 4: шт.; 5: 1; 6: 274; 11: 274; 16: 1.9; 17: 0 |  |  |  | Снятие вентилей запорных, регулирующих и дроссельных высокого и сверхвысокого давления с безфланцевым резьбовым соединением бугеля с корпусом (с патрубками под приварку), ДУ-40,50,65мм
51 | БЦ3-010301-0404 Дренажи с калориферов в дренажный бак | Установка вентилей запорных, регулирующих и дроссельных высокого и сверхвысокого давления с безфланцевым резьбовым соединением бугеля с корпусом (с патрубками под приварку), ДУ-40,50,65мм |  | 4: шт.; 5: 1; 6: 1588; 11: 1588; 16: 10.2; 17: 0 |  |  |  | Установка вентилей запорных, регулирующих и дроссельных высокого и сверхвысокого давления с безфланцевым резьбовым соединением бугеля с корпусом (с патрубками под приварку), ДУ-40,50,65мм
52 | БЦ3-010301-0403 Общие вентиля дренажей котла, рец-я ПЭН, общие дренажи п/п, дренажи ППГ, паромазутное кольцо, запорные мазута | Снятие вентилей запорных, регулирующих и дроссельных высокого и сверхвысокого давления с безфланцевым резьбовым соединением бугеля с корпусом (с патрубками под приварку), ДУ-40,50,65мм |  | 4: шт.; 5: 10; 6: 274; 11: 2740; 16: 19; 17: 0 |  |  |  | Снятие вентилей запорных, регулирующих и дроссельных высокого и сверхвысокого давления с безфланцевым резьбовым соединением бугеля с корпусом (с патрубками под приварку), ДУ-40,50,65мм
53 | БЦ3-010301-0404 Общие вентиля дренажей котла, рец-я ПЭН, общие дренажи п/п, дренажи ППГ, паромазутное кольцо, запорные мазута | Установка вентилей запорных, регулирующих и дроссельных высокого и сверхвысокого давления с безфланцевым резьбовым соединением бугеля с корпусом (с патрубками под приварку), ДУ-40,50,65мм |  | 4: шт.; 5: 10; 6: 1588; 11: 15880; 16: 102; 17: 0 |  |  |  | Установка вентилей запорных, регулирующих и дроссельных высокого и сверхвысокого давления с безфланцевым резьбовым соединением бугеля с корпусом (с патрубками под приварку), ДУ-40,50,65мм
Трубопроводная арматура Ду 50 | [19 empty] | Трубопроводная арматура Ду 50
54 | БЦ3-010201-0302 Регулятор уровня в РНП – I ст | Ремонт вентилей запорных, регулирующих и дроссельных на давление 6,4-10 МПа (с патрубками под приварку), диаметр условного прохода 50 мм: 2 группа сложности |  | 4: шт.; 5: 1; 6: 604; 11: 604; 16: 4; 17: 0 |  |  |  | Ремонт вентилей запорных, регулирующих и дроссельных на давление 6,4-10 МПа (с патрубками под приварку), диаметр условного прохода 50 мм: 2 группа сложности
55 | БЦ3-010401-0103 | Снятие задвижек на давление до 6.4 МПа с подвижными тарелками (фланцевые), ДУ-50мм |  | 4: шт.; 5: 20; 6: 274; 11: 5480; 16: 38; 17: 0 |  |  |  | Снятие задвижек на давление до 6.4 МПа с подвижными тарелками (фланцевые), ДУ-50мм
56 | БЦ3-010401-0104 | Установка задвижек на давление до 6.4 МПа с подвижными тарелками (фланцевые), ДУ-50мм |  | 4: шт.; 5: 20; 6: 588; 11: 11760; 16: 76; 17: 0 |  |  |  | Установка задвижек на давление до 6.4 МПа с подвижными тарелками (фланцевые), ДУ-50мм
57 | БЦ3-010401-0103 Промывка Подшипников ШТ | Снятие задвижек на давление до 6.4 МПа с подвижными тарелками (фланцевые), ДУ-50мм |  | 4: шт.; 5: 4; 6: 274; 11: 1096; 16: 7.6; 17: 0 |  |  |  | Снятие задвижек на давление до 6.4 МПа с подвижными тарелками (фланцевые), ДУ-50мм
58 | БЦ3-010401-0104 Промывка Подшипников ШТ | Установка задвижек на давление до 6.4 МПа с подвижными тарелками (фланцевые), ДУ-50мм |  | 4: шт.; 5: 4; 6: 588; 11: 2352; 16: 15.2; 17: 0 |  |  |  | Установка задвижек на давление до 6.4 МПа с подвижными тарелками (фланцевые), ДУ-50мм
Трубопроводная арматура Ду 25 | [19 empty] | Трубопроводная арматура Ду 25
59 | БЦ3-011001-0102 Доп.7 Обратный клапан на узле аварийного впрыска | Ремонт клапанов и затворов обратных высокого и сверхвысокого давления (с патрубками под приварку), ДУ-20-25мм, 2 группа сложности ремонта |  | 4: шт.; 5: 1; 6: 565; 11: 565; 16: 3.7; 17: 0 |  |  |  | Ремонт клапанов и затворов обратных высокого и сверхвысокого давления (с патрубками под приварку), ДУ-20-25мм, 2 группа сложности ремонта
60 | БЦ3-011501-0201 "ИПК ППХ-А,Б,В" | Ремонт клапанов импульсных на параметры: 10 МПа, 540°С; 14 МПа, 570°С; 25,5 МПа, 565°С; 4,1 МПа, 570°С, диаметр условного прохода 25 мм: 1 группа сложности ремонта |  | 4: шт.; 5: 3; 6: 1411; 11: 4233; 16: 27; 17: 0 |  |  |  | Ремонт клапанов импульсных на параметры: 10 МПа, 540°С; 14 МПа, 570°С; 25,5 МПа, 565°С; 4,1 МПа, 570°С, диаметр условного прохода 25 мм: 1 группа сложности ремонта
61 | БЦ3-011501-0203 "ИПК ППХ-А,Б,В" | Снятие клапанов импульсных на параметры: 10 МПа, 540°С; 14 МПа, 570°С; 25,5 МПа, 565°С; 4,1 МПа, 570°С, диаметр условного прохода 25 мм |  | 4: шт.; 5: 3; 6: 576; 11: 1728; 16: 12; 17: 0 |  |  |  | Снятие клапанов импульсных на параметры: 10 МПа, 540°С; 14 МПа, 570°С; 25,5 МПа, 565°С; 4,1 МПа, 570°С, диаметр условного прохода 25 мм
62 | БЦ3-011501-0204 "ИПК ППХ-А,Б,В" | Установка клапанов импульсных на параметры: 10 МПа, 540°С; 14 МПа, 570°С; 25,5 МПа, 565°С; 4,1 МПа, 570°С, диаметр условного прохода 25 мм |  | 4: шт.; 5: 3; 6: 1411; 11: 4233; 16: 27; 17: 0 |  |  |  | Установка клапанов импульсных на параметры: 10 МПа, 540°С; 14 МПа, 570°С; 25,5 МПа, 565°С; 4,1 МПа, 570°С, диаметр условного прохода 25 мм
63 | БЦ3-021001-0101 с электромагнитным приводом серии СВВ | Ремонт вентилей запорных с электромагнитным приводом серии СВВ, ДУ-25 мм |  | 4: шт.; 5: 2; 6: 994; 11: 1988; 16: 13.2; 17: 0 |  |  |  | Ремонт вентилей запорных с электромагнитным приводом серии СВВ, ДУ-25 мм
64 | БЦ3-011001-0102 Доп.7 Обратные клапана на продувочных линиях | Ремонт клапанов и затворов обратных высокого и сверхвысокого давления (с патрубками под приварку), ДУ-20-25мм, 2 группа сложности ремонта |  | 4: шт.; 5: 6; 6: 565; 11: 3390; 16: 22.2; 17: 0 |  |  |  | Ремонт клапанов и затворов обратных высокого и сверхвысокого давления (с патрубками под приварку), ДУ-20-25мм, 2 группа сложности ремонта
65 | БЦ3-011001-0102 Доп.7 Обратный клапан на фосфатной линии | Ремонт клапанов и затворов обратных высокого и сверхвысокого давления (с патрубками под приварку), ДУ-20-25мм, 2 группа сложности ремонта |  | 4: шт.; 5: 2; 6: 565; 11: 1130; 16: 7.4; 17: 0 |  |  |  | Ремонт клапанов и затворов обратных высокого и сверхвысокого давления (с патрубками под приварку), ДУ-20-25мм, 2 группа сложности ремонта
66 | БЦ3-010101-0403 Охлаждение блока подшипников ДВ | Снятие вентилей на давление до 6,4МПа (муфтовые и фланцевые) ДУ-25,32мм |  | 4: шт.; 5: 2; 6: 109; 11: 218; 16: 1.5; 17: 0 |  |  |  | Снятие вентилей на давление до 6,4МПа (муфтовые и фланцевые) ДУ-25,32мм
67 | БЦ3-010101-0404 Охлаждение блока подшипников ДВ | Установка вентилей на давление до 6,4МПа (муфтовые и фланцевые) ДУ-25,32мм |  | 4: шт.; 5: 2; 6: 323; 11: 646; 16: 4.2; 17: 0 |  |  |  | Установка вентилей на давление до 6,4МПа (муфтовые и фланцевые) ДУ-25,32мм
68 | БЦ3-010101-0403 Вход, выход МО М/С ДС | Снятие вентилей на давление до 6,4МПа (муфтовые и фланцевые) ДУ-25,32мм |  | 4: шт.; 5: 2; 6: 109; 11: 218; 16: 1.5; 17: 0 |  |  |  | Снятие вентилей на давление до 6,4МПа (муфтовые и фланцевые) ДУ-25,32мм
69 | БЦ3-010101-0404 Вход, выход МО М/С ДС | Установка вентилей на давление до 6,4МПа (муфтовые и фланцевые) ДУ-25,32мм |  | 4: шт.; 5: 2; 6: 323; 11: 646; 16: 4.2; 17: 0 |  |  |  | Установка вентилей на давление до 6,4МПа (муфтовые и фланцевые) ДУ-25,32мм
70 | БЦ3-010101-0403 Вход, выход, помимо МО | Снятие вентилей на давление до 6,4МПа (муфтовые и фланцевые) ДУ-25,32мм |  | 4: шт.; 5: 2; 6: 109; 11: 218; 16: 1.5; 17: 0 |  |  |  | Снятие вентилей на давление до 6,4МПа (муфтовые и фланцевые) ДУ-25,32мм
71 | БЦ3-010101-0404 Вход, выход, помимо МО | Установка вентилей на давление до 6,4МПа (муфтовые и фланцевые) ДУ-25,32мм |  | 4: шт.; 5: 2; 6: 323; 11: 646; 16: 4.2; 17: 0 |  |  |  | Установка вентилей на давление до 6,4МПа (муфтовые и фланцевые) ДУ-25,32мм
72 | БЦ3-010101-0403 Вход, выход с сетчатого фильтра, дренаж | Снятие вентилей на давление до 6,4МПа (муфтовые и фланцевые) ДУ-25,32мм |  | 4: шт.; 5: 6; 6: 109; 11: 654; 16: 4.5; 17: 0 |  |  |  | Снятие вентилей на давление до 6,4МПа (муфтовые и фланцевые) ДУ-25,32мм
73 | БЦ3-010101-0404 Вход, выход с сетчатого фильтра, дренаж | Установка вентилей на давление до 6,4МПа (муфтовые и фланцевые) ДУ-25,32мм |  | 4: шт.; 5: 6; 6: 323; 11: 1938; 16: 12.6; 17: 0 |  |  |  | Установка вентилей на давление до 6,4МПа (муфтовые и фланцевые) ДУ-25,32мм
74 | БЦ3-010101-0403 Всас, напор маслонасосов | Снятие вентилей на давление до 6,4МПа (муфтовые и фланцевые) ДУ-25,32мм |  | 4: шт.; 5: 4; 6: 109; 11: 436; 16: 3; 17: 0 |  |  |  | Снятие вентилей на давление до 6,4МПа (муфтовые и фланцевые) ДУ-25,32мм
75 | БЦ3-010101-0404 Всас, напор маслонасосов | Установка вентилей на давление до 6,4МПа (муфтовые и фланцевые) ДУ-25,32мм |  | 4: шт.; 5: 4; 6: 323; 11: 1292; 16: 8.4; 17: 0 |  |  |  | Установка вентилей на давление до 6,4МПа (муфтовые и фланцевые) ДУ-25,32мм
76 | БЦ3-010901-0202 Обратный и редукционный клапан | Ремонт клапанов обратных на давление до 6,4 МПа (муфтовые и фланцевые), ДУ-25,32мм: 2 группа сложности ремонта |  | 4: шт.; 5: 6; 6: 733; 11: 4398; 16: 28.8; 17: 0 |  |  |  | Ремонт клапанов обратных на давление до 6,4 МПа (муфтовые и фланцевые), ДУ-25,32мм: 2 группа сложности ремонта
Трубопроводная арматура Ду 20 | [19 empty] | Трубопроводная арматура Ду 20
77 | БЦ3-010301-0302 Доп.7 Вход на узел аварийного впрыска (общая) | Ремонт вентилей запорных, регулирующих и дроссельных высокого и сверхвысокого давления с безфланцевым резьбовым соединением бугеля с корпусом С патрубками под приварку), ДУ-20мм, 2 группа сложности |  | 4: шт.; 5: 1; 6: 427; 11: 427; 16: 2.7; 17: 0 |  |  |  | Ремонт вентилей запорных, регулирующих и дроссельных высокого и сверхвысокого давления с безфланцевым резьбовым соединением бугеля с корпусом С патрубками под приварку), ДУ-20мм, 2 группа сложности
78 | БЦ3-011201-0102 Доп.7 Регуляторы аварийного впрыска | Ремонт клапанов регулирующих и дроссельных шиберных высокого и сверхвысокого давления (с патрубками под приварку), ДУ-20мм, 2 группа сложности ремонта |  | 4: шт.; 5: 2; 6: 749; 11: 1498; 16: 9.8; 17: 0 |  |  |  | Ремонт клапанов регулирующих и дроссельных шиберных высокого и сверхвысокого давления (с патрубками под приварку), ДУ-20мм, 2 группа сложности ремонта
79 | БЦ3-010301-0302 Доп.7 Запорная арматура на узел аварийного впрыска по потокам | Ремонт вентилей запорных, регулирующих и дроссельных высокого и сверхвысокого давления с безфланцевым резьбовым соединением бугеля с корпусом С патрубками под приварку), ДУ-20мм, 2 группа сложности |  | 4: шт.; 5: 2; 6: 427; 11: 854; 16: 5.4; 17: 0 |  |  |  | Ремонт вентилей запорных, регулирующих и дроссельных высокого и сверхвысокого давления с безфланцевым резьбовым соединением бугеля с корпусом С патрубками под приварку), ДУ-20мм, 2 группа сложности
80 | БЦ3-010301-0302 Доп.7 Перемычка между потоками на узел аварийного впрыска | Ремонт вентилей запорных, регулирующих и дроссельных высокого и сверхвысокого давления с безфланцевым резьбовым соединением бугеля с корпусом С патрубками под приварку), ДУ-20мм, 2 группа сложности |  | 4: шт.; 5: 2; 6: 427; 11: 854; 16: 5.4; 17: 0 |  |  |  | Ремонт вентилей запорных, регулирующих и дроссельных высокого и сверхвысокого давления с безфланцевым резьбовым соединением бугеля с корпусом С патрубками под приварку), ДУ-20мм, 2 группа сложности
81 | БЦ3-010301-0302 Доп.7 Дренажи с узла аварийного впрыска | Ремонт вентилей запорных, регулирующих и дроссельных высокого и сверхвысокого давления с безфланцевым резьбовым соединением бугеля с корпусом С патрубками под приварку), ДУ-20мм, 2 группа сложности |  | 4: шт.; 5: 2; 6: 427; 11: 854; 16: 5.4; 17: 0 |  |  |  | Ремонт вентилей запорных, регулирующих и дроссельных высокого и сверхвысокого давления с безфланцевым резьбовым соединением бугеля с корпусом С патрубками под приварку), ДУ-20мм, 2 группа сложности
82 | БЦ3-010301-0302 Доп.7 "Дренажи СУП" | Ремонт вентилей запорных, регулирующих и дроссельных высокого и сверхвысокого давления с безфланцевым резьбовым соединением бугеля с корпусом С патрубками под приварку), ДУ-20мм, 2 группа сложности |  | 4: шт.; 5: 7; 6: 427; 11: 2989; 16: 18.9; 17: 0 |  |  |  | Ремонт вентилей запорных, регулирующих и дроссельных высокого и сверхвысокого давления с безфланцевым резьбовым соединением бугеля с корпусом С патрубками под приварку), ДУ-20мм, 2 группа сложности
83 | БЦ3-011201-0102 Доп.7 Регуляторы впрыска II ст. | Ремонт клапанов регулирующих и дроссельных шиберных высокого и сверхвысокого давления (с патрубками под приварку), ДУ-20мм, 2 группа сложности ремонта |  | 4: шт.; 5: 2; 6: 749; 11: 1498; 16: 9.8; 17: 0 |  |  |  | Ремонт клапанов регулирующих и дроссельных шиберных высокого и сверхвысокого давления (с патрубками под приварку), ДУ-20мм, 2 группа сложности ремонта
84 | БЦ3-010301-0302 Доп.7 Дренажи с узла впрысков I и II ст. | Ремонт вентилей запорных, регулирующих и дроссельных высокого и сверхвысокого давления с безфланцевым резьбовым соединением бугеля с корпусом С патрубками под приварку), ДУ-20мм, 2 группа сложности |  | 4: шт.; 5: 2; 6: 427; 11: 854; 16: 5.4; 17: 0 |  |  |  | Ремонт вентилей запорных, регулирующих и дроссельных высокого и сверхвысокого давления с безфланцевым резьбовым соединением бугеля с корпусом С патрубками под приварку), ДУ-20мм, 2 группа сложности
85 | БЦ3-010301-0302 Доп.7 Дренажи с фильтров за узлом впрысков I и II ст. и аварийного впрыска. | Ремонт вентилей запорных, регулирующих и дроссельных высокого и сверхвысокого давления с безфланцевым резьбовым соединением бугеля с корпусом С патрубками под приварку), ДУ-20мм, 2 группа сложности |  | 4: шт.; 5: 8; 6: 427; 11: 3416; 16: 21.6; 17: 0 |  |  |  | Ремонт вентилей запорных, регулирующих и дроссельных высокого и сверхвысокого давления с безфланцевым резьбовым соединением бугеля с корпусом С патрубками под приварку), ДУ-20мм, 2 группа сложности
86 | БЦ3-010301-0302 Доп.7 ПВ до СУП на кольцо дренажей периодической продувки | Ремонт вентилей запорных, регулирующих и дроссельных высокого и сверхвысокого давления с безфланцевым резьбовым соединением бугеля с корпусом С патрубками под приварку), ДУ-20мм, 2 группа сложности |  | 4: шт.; 5: 2; 6: 427; 11: 854; 16: 5.4; 17: 0 |  |  |  | Ремонт вентилей запорных, регулирующих и дроссельных высокого и сверхвысокого давления с безфланцевым резьбовым соединением бугеля с корпусом С патрубками под приварку), ДУ-20мм, 2 группа сложности
87 | БЦ3-010301-0302 Доп.7 Дренажи за ГПЗ-А, Б | Ремонт вентилей запорных, регулирующих и дроссельных высокого и сверхвысокого давления с безфланцевым резьбовым соединением бугеля с корпусом С патрубками под приварку), ДУ-20мм, 2 группа сложности |  | 4: шт.; 5: 4; 6: 427; 11: 1708; 16: 10.8; 17: 0 |  |  |  | Ремонт вентилей запорных, регулирующих и дроссельных высокого и сверхвысокого давления с безфланцевым резьбовым соединением бугеля с корпусом С патрубками под приварку), ДУ-20мм, 2 группа сложности
88 | БЦ3-011501-0101 ИПК РОУ-2 | Ремонт клапанов импульсных на параметры: 10 МПа, 540°С; 14 МПа, 570°С; 25,5 МПа, 565°С; 4,1 МПа, 570°С, диаметр условного прохода 20 мм: 1 группа сложности ремонта |  | 4: шт.; 5: 1; 6: 1352; 11: 1352; 16: 8.6; 17: 0 |  |  |  | Ремонт клапанов импульсных на параметры: 10 МПа, 540°С; 14 МПа, 570°С; 25,5 МПа, 565°С; 4,1 МПа, 570°С, диаметр условного прохода 20 мм: 1 группа сложности ремонта
89 | БЦ3-011501-0103 ИПК РОУ-2 | Снятие клапана импульсного на параметры: 10 МПа, 540°С; 14 МПа, 570°С; 25,5 МПа, 565°С; 4,1 МПа, 570°С, диаметр условного прохода 20 мм |  | 4: шт.; 5: 1; 6: 330; 11: 330; 16: 2.3; 17: 0 |  |  |  | Снятие клапана импульсного на параметры: 10 МПа, 540°С; 14 МПа, 570°С; 25,5 МПа, 565°С; 4,1 МПа, 570°С, диаметр условного прохода 20 мм
90 | БЦ3-011501-0104 ИПК РОУ-2 | Установка клапана импульсного на параметры: 10 МПа, 540°С; 14 МПа, 570°С; 25,5 МПа, 565°С; 4,1 МПа, 570°С, диаметр условного прохода 20 мм |  | 4: шт.; 5: 1; 6: 956; 11: 956; 16: 6.1; 17: 0 |  |  |  | Установка клапана импульсного на параметры: 10 МПа, 540°С; 14 МПа, 570°С; 25,5 МПа, 565°С; 4,1 МПа, 570°С, диаметр условного прохода 20 мм
91 | БЦ3-010301-0302 Доп.7 Запорные вентиля по пару на паромазутное кольцо | Ремонт вентилей запорных, регулирующих и дроссельных высокого и сверхвысокого давления с безфланцевым резьбовым соединением бугеля с корпусом С патрубками под приварку), ДУ-20мм, 2 группа сложности |  | 4: шт.; 5: 12; 6: 427; 11: 5124; 16: 32.4; 17: 0 |  |  |  | Ремонт вентилей запорных, регулирующих и дроссельных высокого и сверхвысокого давления с безфланцевым резьбовым соединением бугеля с корпусом С патрубками под приварку), ДУ-20мм, 2 группа сложности
92 | БЦ3-010301-0302 Доп.7 Мазутная запорная арматура на мазутные форсунки | Ремонт вентилей запорных, регулирующих и дроссельных высокого и сверхвысокого давления с безфланцевым резьбовым соединением бугеля с корпусом С патрубками под приварку), ДУ-20мм, 2 группа сложности |  | 4: шт.; 5: 16; 6: 427; 11: 6832; 16: 43.2; 17: 0 |  |  |  | Ремонт вентилей запорных, регулирующих и дроссельных высокого и сверхвысокого давления с безфланцевым резьбовым соединением бугеля с корпусом С патрубками под приварку), ДУ-20мм, 2 группа сложности
93 | БЦ3-010301-0302 Доп.7 Запорная арматура на продувочных линиях | Ремонт вентилей запорных, регулирующих и дроссельных высокого и сверхвысокого давления с безфланцевым резьбовым соединением бугеля с корпусом С патрубками под приварку), ДУ-20мм, 2 группа сложности |  | 4: шт.; 5: 6; 6: 427; 11: 2562; 16: 16.2; 17: 0 |  |  |  | Ремонт вентилей запорных, регулирующих и дроссельных высокого и сверхвысокого давления с безфланцевым резьбовым соединением бугеля с корпусом С патрубками под приварку), ДУ-20мм, 2 группа сложности
94 | БЦ3-010301-0302 Доп.7 Дренажи с коллекторов периодической продувки | Ремонт вентилей запорных, регулирующих и дроссельных высокого и сверхвысокого давления с безфланцевым резьбовым соединением бугеля с корпусом С патрубками под приварку), ДУ-20мм, 2 группа сложности |  | 4: шт.; 5: 2; 6: 427; 11: 854; 16: 5.4; 17: 0 |  |  |  | Ремонт вентилей запорных, регулирующих и дроссельных высокого и сверхвысокого давления с безфланцевым резьбовым соединением бугеля с корпусом С патрубками под приварку), ДУ-20мм, 2 группа сложности
95 | БЦ3-010301-0302 Доп.7 Дренажи пароперегревателя (отм. 24, 36, 48) | Ремонт вентилей запорных, регулирующих и дроссельных высокого и сверхвысокого давления с безфланцевым резьбовым соединением бугеля с корпусом С патрубками под приварку), ДУ-20мм, 2 группа сложности |  | 4: шт.; 5: 20; 6: 427; 11: 8540; 16: 54; 17: 0 |  |  |  | Ремонт вентилей запорных, регулирующих и дроссельных высокого и сверхвысокого давления с безфланцевым резьбовым соединением бугеля с корпусом С патрубками под приварку), ДУ-20мм, 2 группа сложности
96 | БЦ3-010301-0302 Доп.7 Запорная арматура непрерывной продувки | Ремонт вентилей запорных, регулирующих и дроссельных высокого и сверхвысокого давления с безфланцевым резьбовым соединением бугеля с корпусом С патрубками под приварку), ДУ-20мм, 2 группа сложности |  | 4: шт.; 5: 4; 6: 427; 11: 1708; 16: 10.8; 17: 0 |  |  |  | Ремонт вентилей запорных, регулирующих и дроссельных высокого и сверхвысокого давления с безфланцевым резьбовым соединением бугеля с корпусом С патрубками под приварку), ДУ-20мм, 2 группа сложности
97 | БЦ3-011201-0101 Регуляторы непрерывной продувки | Ремонт клапанов регулирующих и дроссельных шиберных " высокого и сверхвысокого давления (с патрубками под приварку), ДУ-20мм, 1 группа сложности ремонта |  | 4: шт.; 5: 2; 6: 956; 11: 1912; 16: 12.2; 17: 0 |  |  |  | Ремонт клапанов регулирующих и дроссельных шиберных " высокого и сверхвысокого давления (с патрубками под приварку), ДУ-20мм, 1 группа сложности ремонта
98 | БЦ3-010301-0302 Доп.7 Запорная арматура на фосфатной линии | Ремонт вентилей запорных, регулирующих и дроссельных высокого и сверхвысокого давления с безфланцевым резьбовым соединением бугеля с корпусом С патрубками под приварку), ДУ-20мм, 2 группа сложности |  | 4: шт.; 5: 4; 6: 427; 11: 1708; 16: 10.8; 17: 0 |  |  |  | Ремонт вентилей запорных, регулирующих и дроссельных высокого и сверхвысокого давления с безфланцевым резьбовым соединением бугеля с корпусом С патрубками под приварку), ДУ-20мм, 2 группа сложности
99 | БЦ3-010301-0302 Доп.7 Арматура ВУК по пару и воде | Ремонт вентилей запорных, регулирующих и дроссельных высокого и сверхвысокого давления с безфланцевым резьбовым соединением бугеля с корпусом С патрубками под приварку), ДУ-20мм, 2 группа сложности |  | 4: шт.; 5: 3; 6: 427; 11: 1281; 16: 8.1; 17: 0 |  |  |  | Ремонт вентилей запорных, регулирующих и дроссельных высокого и сверхвысокого давления с безфланцевым резьбовым соединением бугеля с корпусом С патрубками под приварку), ДУ-20мм, 2 группа сложности
100 | БЦ3-010301-0302 Доп.7 Арматура по пару и воде на уравнительные сосуды (отм. 60м) барабана | Ремонт вентилей запорных, регулирующих и дроссельных высокого и сверхвысокого давления с безфланцевым резьбовым соединением бугеля с корпусом С патрубками под приварку), ДУ-20мм, 2 группа сложности |  | 4: шт.; 5: 24; 6: 427; 11: 10248; 16: 64.8; 17: 0 |  |  |  | Ремонт вентилей запорных, регулирующих и дроссельных высокого и сверхвысокого давления с безфланцевым резьбовым соединением бугеля с корпусом С патрубками под приварку), ДУ-20мм, 2 группа сложности
101 | БЦ3-010301-0302 Доп.7 Запорная арматура на фосфатной линии | Ремонт вентилей запорных, регулирующих и дроссельных высокого и сверхвысокого давления с безфланцевым резьбовым соединением бугеля с корпусом С патрубками под приварку), ДУ-20мм, 2 группа сложности |  | 4: шт.; 5: 4; 6: 427; 11: 1708; 16: 10.8; 17: 0 |  |  |  | Ремонт вентилей запорных, регулирующих и дроссельных высокого и сверхвысокого давления с безфланцевым резьбовым соединением бугеля с корпусом С патрубками под приварку), ДУ-20мм, 2 группа сложности
102 | БЦ3-010101-0302 Пробоотборная точка по маслу | Ремонт вентилей на давление до 6,4МПа (муфтовые и фланцевые) ДУ-20 мм: 2 группы сложности |  | 4: шт.; 5: 2; 6: 474; 11: 948; 16: 6.2; 17: 0 |  |  |  | Ремонт вентилей на давление до 6,4МПа (муфтовые и фланцевые) ДУ-20 мм: 2 группы сложности
103 | БЦ3-010301-0303 | Снятие вентилей запорных, регулирующих и дроссельных высокого и сверхвысокого давления с безфланцевым резьбовым соединением бугеля с корпусом (с патрубками под приварку), ДУ-20мм |  | 4: шт.; 5: 60; 6: 165; 11: 9900; 16: 66; 17: 0 |  |  |  | Снятие вентилей запорных, регулирующих и дроссельных высокого и сверхвысокого давления с безфланцевым резьбовым соединением бугеля с корпусом (с патрубками под приварку), ДУ-20мм
104 | БЦ3-010301-0304 | Установка вентилей запорных, регулирующих и дроссельных высокого и сверхвысокого давления с безфланцевым резьбовым соединением бугеля с корпусом (с патрубками под приварку), ДУ-20мм |  | 4: шт.; 5: 60; 6: 926; 11: 55560; 16: 354; 17: 0 |  |  |  | Установка вентилей запорных, регулирующих и дроссельных высокого и сверхвысокого давления с безфланцевым резьбовым соединением бугеля с корпусом (с патрубками под приварку), ДУ-20мм
105 | БЦ3-010301-0203 Воздушники на отм. 60м слева, справа, по центру и по фронту котла | Снятие вентилей запорных, регулирующих и дроссельных высокого и сверхвысокого давления с безфланцевым резьбовым соединением бугеля с корпусом (с патрубками под приварку), ДУ-10мм |  | 4: шт.; 5: 30; 6: 103; 11: 3090; 16: 21.3; 17: 0 |  |  |  | Снятие вентилей запорных, регулирующих и дроссельных высокого и сверхвысокого давления с безфланцевым резьбовым соединением бугеля с корпусом (с патрубками под приварку), ДУ-10мм
106 | БЦ3-010301-0204 Доп.1 Воздушники на отм. 60м слева, справа, по центру и по фронту котла | Установка вентилей запорных, регулирующих и дроссельных высокого и сверхвысокого давления с безфланцевым резьбовым соединением бугеля с корпусом (с патрубками под приварку), ДУ-10мм |  | 4: шт.; 5: 30; 6: 558; 11: 16740; 16: 108; 17: 0 |  |  |  | Установка вентилей запорных, регулирующих и дроссельных высокого и сверхвысокого давления с безфланцевым резьбовым соединением бугеля с корпусом (с патрубками под приварку), ДУ-10мм
107 | БЦ3-010301-0203 Первичные вентиля на импульсных линиях отм. 60м. по фронту барабана | Снятие вентилей запорных, регулирующих и дроссельных высокого и сверхвысокого давления с безфланцевым резьбовым соединением бугеля с корпусом (с патрубками под приварку), ДУ-10мм |  | 4: шт.; 5: 5; 6: 103; 11: 515; 16: 3.55; 17: 0 |  |  |  | Снятие вентилей запорных, регулирующих и дроссельных высокого и сверхвысокого давления с безфланцевым резьбовым соединением бугеля с корпусом (с патрубками под приварку), ДУ-10мм
108 | БЦ3-010301-0204 Доп.1 Первичные вентиля на импульсных линиях отм. 60м. по фронту барабана | Установка вентилей запорных, регулирующих и дроссельных высокого и сверхвысокого давления с безфланцевым резьбовым соединением бугеля с корпусом (с патрубками под приварку), ДУ-10мм |  | 4: шт.; 5: 5; 6: 558; 11: 2790; 16: 18; 17: 0 |  |  |  | Установка вентилей запорных, регулирующих и дроссельных высокого и сверхвысокого давления с безфланцевым резьбовым соединением бугеля с корпусом (с патрубками под приварку), ДУ-10мм
109 | БЦ3-010301-0203 Воздушники котла, первичные вентиля ПОТ, экспресс лаболатрия | Снятие вентилей запорных, регулирующих и дроссельных высокого и сверхвысокого давления с безфланцевым резьбовым соединением бугеля с корпусом (с патрубками под приварку), ДУ-10мм |  | 4: шт.; 5: 56; 6: 103; 11: 5768; 16: 39.76; 17: 0 |  |  |  | Снятие вентилей запорных, регулирующих и дроссельных высокого и сверхвысокого давления с безфланцевым резьбовым соединением бугеля с корпусом (с патрубками под приварку), ДУ-10мм
110 | БЦ3-010301-0204 Доп.1 Воздушники котла, первичные вентиля ПОТ, экспресс лаболатрия | Установка вентилей запорных, регулирующих и дроссельных высокого и сверхвысокого давления с безфланцевым резьбовым соединением бугеля с корпусом (с патрубками под приварку), ДУ-10мм |  | 4: шт.; 5: 56; 6: 558; 11: 31248; 16: 201.6; 17: 0 |  |  |  | Установка вентилей запорных, регулирующих и дроссельных высокого и сверхвысокого давления с безфланцевым резьбовым соединением бугеля с корпусом (с патрубками под приварку), ДУ-10мм
Водоуказательная колонка (ВУК) | [19 empty] | Водоуказательная колонка (ВУК)
111 | БЦ3-020201-0301 | Ремонт водоуказательных приборов, кол-во стекол в приборе 3 |  | 4: шт.; 5: 2; 6: 2492; 11: 4984; 16: 34.2; 17: 0 |  |  |  | Ремонт водоуказательных приборов, кол-во стекол в приборе 3
Ремонт колонок электроприводов | [19 empty] | Ремонт колонок электроприводов
112 | БЦ3-030301-0101 | Ремонт колонок электроприводов, крутящий момент: 150 н.м |  | 4: шт.; 5: 8; 6: 866; 11: 6928; 16: 45.6; 17: 0 |  |  |  | Ремонт колонок электроприводов, крутящий момент: 150 н.м
113 | БЦ3-030301-0201 | Ремонт колонок электроприводов, крутящий момент: 500 н.м |  | 4: шт.; 5: 20; 6: 1306; 11: 26120; 16: 174; 17: 0 |  |  |  | Ремонт колонок электроприводов, крутящий момент: 500 н.м
114 | БЦ3-030301-0301 | Ремонт колонок электроприводов, крутящий момент: 1300 н.м |  | 4: шт.; 5: 2; 6: 2328; 11: 4656; 16: 30.8; 17: 0 |  |  |  | Ремонт колонок электроприводов, крутящий момент: 1300 н.м
115 | БЦ3-030301-0401 | Ремонт колонок электроприводов, крутящий момент: 1800 н.м |  | 4: шт.; 5: 6; 6: 2953; 11: 17718; 16: 117.6; 17: 0 |  |  |  | Ремонт колонок электроприводов, крутящий момент: 1800 н.м
116 | БЦ3-030301-0501 | Ремонт колонок электроприводов, крутящий момент: 4000 н.м |  | 4: шт.; 5: 2; 6: 3776; 11: 7552; 16: 50; 17: 0 |  |  |  | Ремонт колонок электроприводов, крутящий момент: 4000 н.м
117 | БЦ3-020201-0302 | Снятие водоуказательных приборов, кол-во стекол в приборе 3 |  | 4: шт.; 5: 2; 6: 288; 11: 576; 16: 4; 17: 0 |  |  |  | Снятие водоуказательных приборов, кол-во стекол в приборе 3
118 | БЦ3-020201-0303 | Установка водоуказательных приборов, кол-во стекол в приборе 3 |  | 4: шт.; 5: 2; 6: 850; 11: 1700; 16: 11.6; 17: 0 |  |  |  | Установка водоуказательных приборов, кол-во стекол в приборе 3
Раздел 2. Материал Заказчика к разделу 1 | [18 empty] | Раздел 2. Материал Заказчика к разделу 1
Трубопроводная арматура Ду 400 | [19 empty] | Трубопроводная арматура Ду 400
119 * | 2000529958 | БОЛТ М12*40 ОЦ |  | 4: КГ; 5: 0.6; 6: 45.55; 10: 45.55; 11: 27.33; 15: 27.33; 16: 0; 17: 0 |  |  |  | БОЛТ М12*40 ОЦ
120 * | 2000022406 | ГАЙКА М16 ГОСТ5915-70 |  | 4: КГ; 5: 1.11; 6: 30.04; 10: 30.04; 11: 33.34; 15: 33.34; 16: 0; 17: 0 |  |  |  | ГАЙКА М16 ГОСТ5915-70
121 * | 2000068478 | ГАЙКА М24 ГОСТ5915-70 |  | 4: КГ; 5: 3.06; 6: 30.44; 10: 30.44; 11: 93.15; 15: 93.15; 16: 0; 17: 0 |  |  |  | ГАЙКА М24 ГОСТ5915-70
122 * | 2000530078 | ГАЙКА М36 ГОСТ5931-70 |  | 4: КГ; 5: 13.7; 6: 75.45; 10: 75.45; 11: 1033.67; 15: 1033.67; 16: 0; 17: 0 |  |  |  | ГАЙКА М36 ГОСТ5931-70
123 * | 2000243179 | ГРАФИТ ТИГЕЛЬНЫЙ ГТ-1 ГОСТ4596-75 |  | 4: Т; 5: 0.00095; 6: 110147.18; 10: 110147.18; 11: 104.64; 15: 104.64; 16: 0; 17: 0 |  |  |  | ГРАФИТ ТИГЕЛЬНЫЙ ГТ-1 ГОСТ4596-75
124 * | 2000190796 | КРУГ ЗАЧИСТНОЙ 125*6*22 |  | 4: ШТ; 5: 14; 6: 11.35; 10: 11.35; 11: 158.9; 15: 158.9; 16: 0; 17: 0 |  |  |  | КРУГ ЗАЧИСТНОЙ 125*6*22
125 * | 2000017832 | ЛИСТ 12Х18Н10Т 10ММ ГОСТ7350-77 |  | 4: Т; 5: 0.1; 6: 62989.75; 10: 62989.75; 11: 6298.98; 15: 6298.98; 16: 0; 17: 0 |  |  |  | ЛИСТ 12Х18Н10Т 10ММ ГОСТ7350-77
126 * | 2000148546 | ЛИСТ СТ3 10ММ ГОСТ19904-90 |  | 4: Т; 5: 0.1; 6: 16804.71; 10: 16804.71; 11: 1680.47; 15: 1680.47; 16: 0; 17: 0 |  |  |  | ЛИСТ СТ3 10ММ ГОСТ19904-90
127 * | 2000140376 | НАБИВКА НГФ-С 10*10 |  | 4: КГ; 5: 6.25; 6: 254.97; 10: 254.97; 11: 1593.56; 15: 1593.56; 16: 0; 17: 0 |  |  |  | НАБИВКА НГФ-С 10*10
128 * | 2000033111 | ПАРОНИТ ПОН-Б 3ММ |  | 4: КГ; 5: 4.5; 6: 19.8; 10: 19.8; 11: 89.1; 15: 89.1; 16: 0; 17: 0 |  |  |  | ПАРОНИТ ПОН-Б 3ММ
129 * | 2000004841 | ПОДШИПНИК 111 |  | 4: ШТ; 5: 8; 6: 53.97; 10: 53.97; 11: 431.76; 15: 431.76; 16: 0; 17: 0 |  |  |  | ПОДШИПНИК 111
130 * | 2000648317 | ШКУРКА О2 720*20 С1Г14А32H СФЖ ГОСТ13344 |  | 4: ПМ; 5: 3.25; 6: 113.54; 10: 113.54; 11: 369.01; 15: 369.01; 16: 0; 17: 0 |  |  |  | ШКУРКА О2 720*20 С1Г14А32H СФЖ ГОСТ13344
131 * | 2000650887 | ЭЛЕКТРОКОРУНД НОРМ F16 14А 25% 1,0-2,5ММ |  | 4: КГ; 5: 0.05; 6: 54.81; 10: 54.81; 11: 2.74; 15: 2.74; 16: 0; 17: 0 |  |  |  | ЭЛЕКТРОКОРУНД НОРМ F16 14А 25% 1,0-2,5ММ
Трубопроводная арматура Ду 300 | [19 empty] | Трубопроводная арматура Ду 300
132 * | 2000243179 | ГРАФИТ ТИГЕЛЬНЫЙ ГТ-1 ГОСТ4596-75 |  | 4: Т; 5: 0.0001; 6: 110147.18; 10: 110147.18; 11: 11.01; 15: 11.01; 16: 0; 17: 0 |  |  |  | ГРАФИТ ТИГЕЛЬНЫЙ ГТ-1 ГОСТ4596-75
133 * | 2000538926 | КМП КОЛЕЦ 2ШТ КП-04 360*305*25 ГФ-2 |  | 4: ШТ; 5: 3; 6: 1165.85; 10: 1165.85; 11: 3497.55; 15: 3497.55; 16: 0; 17: 0 |  |  |  | КМП КОЛЕЦ 2ШТ КП-04 360*305*25 ГФ-2
134 * | 2000725255 | КМП КОЛЕЦ КШ-03-2*5-104*72*96-КГФ-Г (Кольцо сальника ТРГ 104х72х96, комплект) |  | 4: ШТ; 5: 2; 6: 483.52; 10: 483.52; 11: 967.04; 15: 967.04; 16: 0; 17: 0 |  |  |  | КМП КОЛЕЦ КШ-03-2*5-104*72*96-КГФ-Г (Кольцо сальника ТРГ 104х72х96, комплект)
135 * | 2000127178 | ПОДШИПНИК 130 |  | 4: ШТ; 5: 2; 6: 5922.92; 10: 5922.92; 11: 11845.84; 15: 11845.84; 16: 0; 17: 0 |  |  |  | ПОДШИПНИК 130
136 * | 2000116718 | ПОДШИПНИК 8230 |  | 4: ШТ; 5: 4; 6: 477.06; 10: 477.06; 11: 1908.24; 15: 1908.24; 16: 0; 17: 0 |  |  |  | ПОДШИПНИК 8230
137 * | 2000648317 | ШКУРКА О2 720*20 С1Г14А32H СФЖ ГОСТ13344 |  | 4: ПМ; 5: 0.5; 6: 113.54; 10: 113.54; 11: 56.77; 15: 56.77; 16: 0; 17: 0 |  |  |  | ШКУРКА О2 720*20 С1Г14А32H СФЖ ГОСТ13344
138 * | 2000182706 | ШЛИФКРУГ 300*76*16 25А М60 ГОСТ52781-07 |  | 4: ШТ; 5: 1; 6: 206.28; 10: 206.28; 11: 206.28; 15: 206.28; 16: 0; 17: 0 |  |  |  | ШЛИФКРУГ 300*76*16 25А М60 ГОСТ52781-07
139 * | 2000650887 | ЭЛЕКТРОКОРУНД НОРМ F16 14А 25% 1,0-2,5ММ |  | 4: КГ; 5: 0.02; 6: 54.81; 10: 54.81; 11: 1.1; 15: 1.1; 16: 0; 17: 0 |  |  |  | ЭЛЕКТРОКОРУНД НОРМ F16 14А 25% 1,0-2,5ММ
Трубопроводная арматура Ду 250 | [19 empty] | Трубопроводная арматура Ду 250
140 * | 2000698645 | ВТУЛКА ТРАП.44*8ЛЕВ СТП24-71 БРАЖ9-4 |  | 4: ШТ; 5: 4; 6: 3114.96; 10: 3114.96; 11: 12459.84; 15: 12459.84; 16: 0; 17: 0 |  |  |  | ВТУЛКА ТРАП.44*8ЛЕВ СТП24-71 БРАЖ9-4
141 * | 2000698644 | ВТУЛКА ТРАП.60*8ЛЕВ СТП24-71 БРАЖ9-4 |  | 4: ШТ; 5: 2; 6: 5814.59; 10: 5814.59; 11: 11629.18; 15: 11629.18; 16: 0; 17: 0 |  |  |  | ВТУЛКА ТРАП.60*8ЛЕВ СТП24-71 БРАЖ9-4
142 * | 2000243179 | ГРАФИТ ТИГЕЛЬНЫЙ ГТ-1 ГОСТ4596-75 |  | 4: Т; 5: 0.00075; 6: 110147.18; 10: 110147.18; 11: 82.61; 15: 82.61; 16: 0; 17: 0 |  |  |  | ГРАФИТ ТИГЕЛЬНЫЙ ГТ-1 ГОСТ4596-75
143 * | 2000552583 | ЗАДВИЖКА 882-250-Э DN250 PN235 Э/П П/П |  | 4: ШТ; 5: 2; 6: 464001.61; 10: 464001.61; 11: 928003.22; 15: 928003.22; 16: 0; 17: 0 |  |  |  | ЗАДВИЖКА 882-250-Э DN250 PN235 Э/П П/П
144 * | 2000595250 | КЛАПАН 1416-250-Р DN250 PN235 ЭП ПП |  | 4: ШТ; 5: 1; 6: 895058.55; 10: 895058.55; 11: 895058.55; 15: 895058.55; 16: 0; 17: 0 |  |  |  | КЛАПАН 1416-250-Р DN250 PN235 ЭП ПП
145 * | 2000538924 | КМП КОЛЕЦ 2ШТ К-04П КГФ-Г 300*270*15 |  | 4: ШТ; 5: 8; 6: 365.09; 10: 365.09; 11: 2920.72; 15: 2920.72; 16: 0; 17: 0 |  |  |  | КМП КОЛЕЦ 2ШТ К-04П КГФ-Г 300*270*15
146 * | 2000538926 | КМП КОЛЕЦ 2ШТ КП-04 360*305*25 ГФ-2 |  | 4: ШТ; 5: 3; 6: 1165.85; 10: 1165.85; 11: 3497.55; 15: 3497.55; 16: 0; 17: 0 |  |  |  | КМП КОЛЕЦ 2ШТ КП-04 360*305*25 ГФ-2
147 * | 2000538973 | КМП КОЛЕЦ 2ШТ КШ-03-2*4-64*44*60-ГФ-2 |  | 4: КМП; 5: 4; 6: 122.69; 10: 122.69; 11: 490.76; 15: 490.76; 16: 0; 17: 0 |  |  |  | КМП КОЛЕЦ 2ШТ КШ-03-2*4-64*44*60-ГФ-2
148 * | 2000539113 | КМП КОЛЕЦ КШ-06-2*4-86*60-78-ГФ-2 |  | 4: КМП; 5: 2; 6: 144.1; 10: 144.1; 11: 288.2; 15: 288.2; 16: 0; 17: 0 |  |  |  | КМП КОЛЕЦ КШ-06-2*4-86*60-78-ГФ-2
149 * | 2000190796 | КРУГ ЗАЧИСТНОЙ 125*6*22 |  | 4: ШТ; 5: 6; 6: 11.35; 10: 11.35; 11: 68.1; 15: 68.1; 16: 0; 17: 0 |  |  |  | КРУГ ЗАЧИСТНОЙ 125*6*22
150 * | 2000718008 | КРУГ ШЛИФ ПП 250*16*76 25А 40 СМ1 К |  | 4: ШТ; 5: 5; 6: 107.13; 10: 107.13; 11: 535.65; 15: 535.65; 16: 0; 17: 0 |  |  |  | КРУГ ШЛИФ ПП 250*16*76 25А 40 СМ1 К
151 * | 2000140376 | НАБИВКА НГФ-С 10*10 |  | 4: КГ; 5: 2; 6: 254.97; 10: 254.97; 11: 509.94; 15: 509.94; 16: 0; 17: 0 |  |  |  | НАБИВКА НГФ-С 10*10
152 * | 2000033111 | ПАРОНИТ ПОН-Б 3ММ |  | 4: КГ; 5: 8; 6: 19.8; 10: 19.8; 11: 158.4; 15: 158.4; 16: 0; 17: 0 |  |  |  | ПАРОНИТ ПОН-Б 3ММ
153 * | 2000005870 | ПОДШИПНИК 116 |  | 4: ШТ; 5: 4; 6: 73.28; 10: 73.28; 11: 293.12; 15: 293.12; 16: 0; 17: 0 |  |  |  | ПОДШИПНИК 116
154 * | 2000116570 | ПОДШИПНИК 122 |  | 4: ШТ; 5: 2; 6: 128.67; 10: 128.67; 11: 257.34; 15: 257.34; 16: 0; 17: 0 |  |  |  | ПОДШИПНИК 122
155 * | 2000449758 | ПОДШИПНИК 8216 |  | 4: ШТ; 5: 8; 6: 64.35; 10: 64.35; 11: 514.8; 15: 514.8; 16: 0; 17: 0 |  |  |  | ПОДШИПНИК 8216
156 * | 2000127355 | ПОДШИПНИК 8222 |  | 4: ШТ; 5: 4; 6: 174.32; 10: 174.32; 11: 697.28; 15: 697.28; 16: 0; 17: 0 |  |  |  | ПОДШИПНИК 8222
157 * | 2000648317 | ШКУРКА О2 720*20 С1Г14А32H СФЖ ГОСТ13344 |  | 4: ПМ; 5: 4.25; 6: 113.54; 10: 113.54; 11: 482.55; 15: 482.55; 16: 0; 17: 0 |  |  |  | ШКУРКА О2 720*20 С1Г14А32H СФЖ ГОСТ13344
158 * | 2000650887 | ЭЛЕКТРОКОРУНД НОРМ F16 14А 25% 1,0-2,5ММ |  | 4: КГ; 5: 0.21; 6: 54.81; 10: 54.81; 11: 11.51; 15: 11.51; 16: 0; 17: 0 |  |  |  | ЭЛЕКТРОКОРУНД НОРМ F16 14А 25% 1,0-2,5ММ
Трубопроводная арматура Ду 175 | [19 empty] | Трубопроводная арматура Ду 175
159 * | 2000698646 | ВТУЛКА ТРАП.36*6ЛЕВ СТП24-71 БРАЖ9-4 |  | 4: ШТ; 5: 2; 6: 1196.14; 10: 1196.14; 11: 2392.28; 15: 2392.28; 16: 0; 17: 0 |  |  |  | ВТУЛКА ТРАП.36*6ЛЕВ СТП24-71 БРАЖ9-4
160 * | 2000243179 | ГРАФИТ ТИГЕЛЬНЫЙ ГТ-1 ГОСТ4596-75 |  | 4: Т; 5: 0.00015; 6: 110147.18; 10: 110147.18; 11: 16.52; 15: 16.52; 16: 0; 17: 0 |  |  |  | ГРАФИТ ТИГЕЛЬНЫЙ ГТ-1 ГОСТ4596-75
161 * | 2000609753 | ЗАДВИЖКА 883-175-ЭМП-01 DN175 PN137 ПП |  | 4: ШТ; 5: 1; 6: 403261.21; 10: 403261.21; 11: 403261.21; 15: 403261.21; 16: 0; 17: 0 |  |  |  | ЗАДВИЖКА 883-175-ЭМП-01 DN175 PN137 ПП
162 * | 2000539066 | КМП КОЛЕЦ 6ШТ К-03Ш КГФ-Г 2*4-78*52*78 |  | 4: КМП; 5: 1; 6: 266.96; 10: 266.96; 11: 266.96; 15: 266.96; 16: 0; 17: 0 |  |  |  | КМП КОЛЕЦ 6ШТ К-03Ш КГФ-Г 2*4-78*52*78
163 * | 2000539093 | КМП КОЛЕЦ КП-03 170*145*15 ГФ-2 |  | 4: КМП; 5: 2; 6: 268.27; 10: 268.27; 11: 536.54; 15: 536.54; 16: 0; 17: 0 |  |  |  | КМП КОЛЕЦ КП-03 170*145*15 ГФ-2
164 * | 2000539094 | КМП КОЛЕЦ КП-03 250*210*20 ГФ-2 |  | 4: КМП; 5: 1; 6: 363.72; 10: 363.72; 11: 363.72; 15: 363.72; 16: 0; 17: 0 |  |  |  | КМП КОЛЕЦ КП-03 250*210*20 ГФ-2
165 * | 2000539111 | КМП КОЛЕЦ КШ-06-2*4-52*36-48-ГФ-2 |  | 4: КМП; 5: 2; 6: 47.39; 10: 47.39; 11: 94.78; 15: 94.78; 16: 0; 17: 0 |  |  |  | КМП КОЛЕЦ КШ-06-2*4-52*36-48-ГФ-2
166 * | 2000253344 | КРУГ БРАЖ 9-4 D95ММ ГОСТ1628-78 |  | 4: КГ; 5: 3; 6: 202.22; 10: 202.22; 11: 606.66; 15: 606.66; 16: 0; 17: 0 |  |  |  | КРУГ БРАЖ 9-4 D95ММ ГОСТ1628-78
167 * | 2000190796 | КРУГ ЗАЧИСТНОЙ 125*6*22 |  | 4: ШТ; 5: 3; 6: 11.35; 10: 11.35; 11: 34.05; 15: 34.05; 16: 0; 17: 0 |  |  |  | КРУГ ЗАЧИСТНОЙ 125*6*22
168 * | 2000005870 | ПОДШИПНИК 116 |  | 4: ШТ; 5: 2; 6: 73.28; 10: 73.28; 11: 146.56; 15: 146.56; 16: 0; 17: 0 |  |  |  | ПОДШИПНИК 116
169 * | 2000116570 | ПОДШИПНИК 122 |  | 4: ШТ; 5: 1; 6: 128.67; 10: 128.67; 11: 128.67; 15: 128.67; 16: 0; 17: 0 |  |  |  | ПОДШИПНИК 122
170 * | 2000449758 | ПОДШИПНИК 8216 |  | 4: ШТ; 5: 4; 6: 64.35; 10: 64.35; 11: 257.4; 15: 257.4; 16: 0; 17: 0 |  |  |  | ПОДШИПНИК 8216
171 * | 2000127355 | ПОДШИПНИК 8222 |  | 4: ШТ; 5: 2; 6: 174.32; 10: 174.32; 11: 348.64; 15: 348.64; 16: 0; 17: 0 |  |  |  | ПОДШИПНИК 8222
172 * | 2000648317 | ШКУРКА О2 720*20 С1Г14А32H СФЖ ГОСТ13344 |  | 4: ПМ; 5: 1.5; 6: 113.54; 10: 113.54; 11: 170.31; 15: 170.31; 16: 0; 17: 0 |  |  |  | ШКУРКА О2 720*20 С1Г14А32H СФЖ ГОСТ13344
173 * | 2000045978 | ШЛИФКРУГ 175*16*32 24А |  | 4: ШТ; 5: 1; 6: 90.89; 10: 90.89; 11: 90.89; 15: 90.89; 16: 0; 17: 0 |  |  |  | ШЛИФКРУГ 175*16*32 24А
174 * | 2000650887 | ЭЛЕКТРОКОРУНД НОРМ F16 14А 25% 1,0-2,5ММ |  | 4: КГ; 5: 2e-05; 6: 54.81; 10: 54.81; 16: 0; 17: 0 |  |  |  | ЭЛЕКТРОКОРУНД НОРМ F16 14А 25% 1,0-2,5ММ
Трубопроводная арматура Ду 150 | [19 empty] | Трубопроводная арматура Ду 150
175 * | 2000068311 | БОЛТ М20*100 ГОСТ7798-70 |  | 4: КГ; 5: 4.2; 6: 32.92; 10: 32.92; 11: 138.26; 15: 138.26; 16: 0; 17: 0 |  |  |  | БОЛТ М20*100 ГОСТ7798-70
176 * | 2000698646 | ВТУЛКА ТРАП.36*6ЛЕВ СТП24-71 БРАЖ9-4 |  | 4: ШТ; 5: 1; 6: 1196.14; 10: 1196.14; 11: 1196.14; 15: 1196.14; 16: 0; 17: 0 |  |  |  | ВТУЛКА ТРАП.36*6ЛЕВ СТП24-71 БРАЖ9-4
177 * | 2000068474 | ГАЙКА М12 ГОСТ5915-70 |  | 4: КГ; 5: 0.07; 6: 33.85; 10: 33.85; 11: 2.37; 15: 2.37; 16: 0; 17: 0 |  |  |  | ГАЙКА М12 ГОСТ5915-70
178 * | 2000002414 | ГАЙКА М20 ГОСТ5915-70 |  | 4: КГ; 5: 1.1; 6: 42.3; 10: 42.3; 11: 46.53; 15: 46.53; 16: 0; 17: 0 |  |  |  | ГАЙКА М20 ГОСТ5915-70
179 * | 2000068478 | ГАЙКА М24 ГОСТ5915-70 |  | 4: КГ; 5: 0.89; 6: 30.44; 10: 30.44; 11: 27.09; 15: 27.09; 16: 0; 17: 0 |  |  |  | ГАЙКА М24 ГОСТ5915-70
180 * | 2000243179 | ГРАФИТ ТИГЕЛЬНЫЙ ГТ-1 ГОСТ4596-75 |  | 4: Т; 5: 0.0002; 6: 110147.18; 10: 110147.18; 11: 22.03; 15: 22.03; 16: 0; 17: 0 |  |  |  | ГРАФИТ ТИГЕЛЬНЫЙ ГТ-1 ГОСТ4596-75
181 * | 2000011573 | ЗАДВИЖКА 30Ч6БР DN150 PN10 |  | 4: ШТ; 5: 1; 6: 3243.89; 10: 3243.89; 11: 3243.89; 15: 3243.89; 16: 0; 17: 0 |  |  |  | ЗАДВИЖКА 30Ч6БР DN150 PN10
182 * | 2000539089 | КМП КОЛЕЦ КГФ-К-03Ш КГФ-Г 2*4-36*24*36 |  | 4: КМП; 5: 1; 6: 31.47; 10: 31.47; 11: 31.47; 15: 31.47; 16: 0; 17: 0 |  |  |  | КМП КОЛЕЦ КГФ-К-03Ш КГФ-Г 2*4-36*24*36
183 * | 2000539093 | КМП КОЛЕЦ КП-03 170*145*15 ГФ-2 |  | 4: КМП; 5: 1; 6: 268.27; 10: 268.27; 11: 268.27; 15: 268.27; 16: 0; 17: 0 |  |  |  | КМП КОЛЕЦ КП-03 170*145*15 ГФ-2
184 * | 2000539111 | КМП КОЛЕЦ КШ-06-2*4-52*36-48-ГФ-2 |  | 4: КМП; 5: 1; 6: 47.39; 10: 47.39; 11: 47.39; 15: 47.39; 16: 0; 17: 0 |  |  |  | КМП КОЛЕЦ КШ-06-2*4-52*36-48-ГФ-2
185 * | 2000033111 | ПАРОНИТ ПОН-Б 3ММ |  | 4: КГ; 5: 4.5; 6: 19.8; 10: 19.8; 11: 89.1; 15: 89.1; 16: 0; 17: 0 |  |  |  | ПАРОНИТ ПОН-Б 3ММ
186 * | 2000003267 | ПОДШИПНИК 112 |  | 4: ШТ; 5: 1; 6: 34.02; 10: 34.02; 11: 34.02; 15: 34.02; 16: 0; 17: 0 |  |  |  | ПОДШИПНИК 112
187 * | 2000116475 | ПОДШИПНИК 8113 |  | 4: ШТ; 5: 2; 6: 29.6; 10: 29.6; 11: 59.2; 15: 59.2; 16: 0; 17: 0 |  |  |  | ПОДШИПНИК 8113
188 * | 2000648317 | ШКУРКА О2 720*20 С1Г14А32H СФЖ ГОСТ13344 |  | 4: ПМ; 5: 1; 6: 113.54; 10: 113.54; 11: 113.54; 15: 113.54; 16: 0; 17: 0 |  |  |  | ШКУРКА О2 720*20 С1Г14А32H СФЖ ГОСТ13344
189 * | 2000028645 | ШЛИФКРУГ 150*20*32 25А |  | 4: ШТ; 5: 2; 6: 74; 10: 74; 11: 148; 15: 148; 16: 0; 17: 0 |  |  |  | ШЛИФКРУГ 150*20*32 25А
190 * | 2000650887 | ЭЛЕКТРОКОРУНД НОРМ F16 14А 25% 1,0-2,5ММ |  | 4: КГ; 5: 0.02; 6: 54.81; 10: 54.81; 11: 1.1; 15: 1.1; 16: 0; 17: 0 |  |  |  | ЭЛЕКТРОКОРУНД НОРМ F16 14А 25% 1,0-2,5ММ
Трубопроводная арматура Ду 100 | [19 empty] | Трубопроводная арматура Ду 100
191 * | 2000698646 | ВТУЛКА ТРАП.36*6ЛЕВ СТП24-71 БРАЖ9-4 |  | 4: ШТ; 5: 3; 6: 1196.14; 10: 1196.14; 11: 3588.42; 15: 3588.42; 16: 0; 17: 0 |  |  |  | ВТУЛКА ТРАП.36*6ЛЕВ СТП24-71 БРАЖ9-4
192 * | 2000243179 | ГРАФИТ ТИГЕЛЬНЫЙ ГТ-1 ГОСТ4596-75 |  | 4: Т; 5: 0.00018; 6: 110147.18; 10: 110147.18; 11: 19.83; 15: 19.83; 16: 0; 17: 0 |  |  |  | ГРАФИТ ТИГЕЛЬНЫЙ ГТ-1 ГОСТ4596-75
193 * | 2000552557 | ЗАДВИЖКА 1120-100-Э-01 DN100PN235Э/П П/П |  | 4: ШТ; 5: 1; 6: 129292.09; 10: 129292.09; 11: 129292.09; 15: 129292.09; 16: 0; 17: 0 |  |  |  | ЗАДВИЖКА 1120-100-Э-01 DN100PN235Э/П П/П
194 * | 2000552562 | ЗАДВИЖКА 1123-100-Э DN100 PN140 Э/П П/П |  | 4: ШТ; 5: 1; 6: 134727.19; 10: 134727.19; 11: 134727.19; 15: 134727.19; 16: 0; 17: 0 |  |  |  | ЗАДВИЖКА 1123-100-Э DN100 PN140 Э/П П/П
195 * | 2000539093 | КМП КОЛЕЦ КП-03 170*145*15 ГФ-2 |  | 4: КМП; 5: 3; 6: 268.27; 10: 268.27; 11: 804.81; 15: 804.81; 16: 0; 17: 0 |  |  |  | КМП КОЛЕЦ КП-03 170*145*15 ГФ-2
196 * | 2000539111 | КМП КОЛЕЦ КШ-06-2*4-52*36-48-ГФ-2 |  | 4: КМП; 5: 2; 6: 47.39; 10: 47.39; 11: 94.78; 15: 94.78; 16: 0; 17: 0 |  |  |  | КМП КОЛЕЦ КШ-06-2*4-52*36-48-ГФ-2
197 * | 2000190796 | КРУГ ЗАЧИСТНОЙ 125*6*22 |  | 4: ШТ; 5: 3; 6: 11.35; 10: 11.35; 11: 34.05; 15: 34.05; 16: 0; 17: 0 |  |  |  | КРУГ ЗАЧИСТНОЙ 125*6*22
198 * | 2000581310 | КРУГ ШЛИФОВАЛЬНЫЙ 125*16*32 25А 63 |  | 4: ШТ; 5: 2; 6: 34.89; 10: 34.89; 11: 69.78; 15: 69.78; 16: 0; 17: 0 |  |  |  | КРУГ ШЛИФОВАЛЬНЫЙ 125*16*32 25А 63
199 * | 2000003267 | ПОДШИПНИК 112 |  | 4: ШТ; 5: 3; 6: 34.02; 10: 34.02; 11: 102.06; 15: 102.06; 16: 0; 17: 0 |  |  |  | ПОДШИПНИК 112
200 * | 2000116475 | ПОДШИПНИК 8113 |  | 4: ШТ; 5: 6; 6: 29.6; 10: 29.6; 11: 177.6; 15: 177.6; 16: 0; 17: 0 |  |  |  | ПОДШИПНИК 8113
201 * | 2000648317 | ШКУРКА О2 720*20 С1Г14А32H СФЖ ГОСТ13344 |  | 4: ПМ; 5: 1.65; 6: 113.54; 10: 113.54; 11: 187.34; 15: 187.34; 16: 0; 17: 0 |  |  |  | ШКУРКА О2 720*20 С1Г14А32H СФЖ ГОСТ13344
Трубопроводная арматура Ду 80 | [19 empty] | Трубопроводная арматура Ду 80
202 * | 2000068389 | БОЛТ М10*60 ГОСТ7805-70 |  | 4: КГ; 5: 0.57; 6: 35.8; 10: 35.8; 11: 20.41; 15: 20.41; 16: 0; 17: 0 |  |  |  | БОЛТ М10*60 ГОСТ7805-70
203 * | 2000690328 | ГАЙКА М10 ГОСТ5927-70 |  | 4: КГ; 5: 0.14; 6: 34.17; 10: 34.17; 11: 4.78; 15: 4.78; 16: 0; 17: 0 |  |  |  | ГАЙКА М10 ГОСТ5927-70
204 * | 2000243179 | ГРАФИТ ТИГЕЛЬНЫЙ ГТ-1 ГОСТ4596-75 |  | 4: Т; 5: 0.0001; 6: 110147.18; 10: 110147.18; 11: 11.01; 15: 11.01; 16: 0; 17: 0 |  |  |  | ГРАФИТ ТИГЕЛЬНЫЙ ГТ-1 ГОСТ4596-75
205 * | 2000190796 | КРУГ ЗАЧИСТНОЙ 125*6*22 |  | 4: ШТ; 5: 1; 6: 11.35; 10: 11.35; 11: 11.35; 15: 11.35; 16: 0; 17: 0 |  |  |  | КРУГ ЗАЧИСТНОЙ 125*6*22
206 * | 2000140375 | НАБИВКА НГФ-С 8*8 |  | 4: КГ; 5: 0.1; 6: 206.14; 10: 206.14; 11: 20.61; 15: 20.61; 16: 0; 17: 0 |  |  |  | НАБИВКА НГФ-С 8*8
207 * | 2000033111 | ПАРОНИТ ПОН-Б 3ММ |  | 4: КГ; 5: 1; 6: 19.8; 10: 19.8; 11: 19.8; 15: 19.8; 16: 0; 17: 0 |  |  |  | ПАРОНИТ ПОН-Б 3ММ
208 * | 2000648317 | ШКУРКА О2 720*20 С1Г14А32H СФЖ ГОСТ13344 |  | 4: ПМ; 5: 1; 6: 113.54; 10: 113.54; 11: 113.54; 15: 113.54; 16: 0; 17: 0 |  |  |  | ШКУРКА О2 720*20 С1Г14А32H СФЖ ГОСТ13344
Трубопроводная арматура Ду 65 | [19 empty] | Трубопроводная арматура Ду 65
209 * | 2000243179 | ГРАФИТ ТИГЕЛЬНЫЙ ГТ-1 ГОСТ4596-75 |  | 4: Т; 5: 0.00033; 6: 110147.18; 10: 110147.18; 11: 36.35; 15: 36.35; 16: 0; 17: 0 |  |  |  | ГРАФИТ ТИГЕЛЬНЫЙ ГТ-1 ГОСТ4596-75
210 * | 2000552599 | КЛАПАН 1052-65-0 DN65 PN235 СЕДЛО Н/СМЕН |  | 4: ШТ; 5: 6; 6: 11777.25; 10: 11777.25; 11: 70663.5; 15: 70663.5; 16: 0; 17: 0 |  |  |  | КЛАПАН 1052-65-0 DN65 PN235 СЕДЛО Н/СМЕН
211 * | 2000165841 | КЛАПАН 1057-65-0 DN65 PN100 |  | 4: ШТ; 5: 6; 6: 11623; 10: 11623; 11: 69738; 15: 69738; 16: 0; 17: 0 |  |  |  | КЛАПАН 1057-65-0 DN65 PN100
212 * | 2000539072 | КМП КОЛЕЦ 6ШТ КШ-04-2*4-62*36*78-ГФ-2 (Кольцо сальника ТРГ 62х36х78) |  | 4: КМП; 5: 11; 6: 104.38; 10: 104.38; 11: 1148.18; 15: 1148.18; 16: 0; 17: 0 |  |  |  | КМП КОЛЕЦ 6ШТ КШ-04-2*4-62*36*78-ГФ-2 (Кольцо сальника ТРГ 62х36х78)
213 * | 2000190796 | КРУГ ЗАЧИСТНОЙ 125*6*22 |  | 4: ШТ; 5: 8; 6: 11.35; 10: 11.35; 11: 90.8; 15: 90.8; 16: 0; 17: 0 |  |  |  | КРУГ ЗАЧИСТНОЙ 125*6*22
214 * | 2000648317 | ШКУРКА О2 720*20 С1Г14А32H СФЖ ГОСТ13344 |  | 4: ПМ; 5: 3; 6: 113.54; 10: 113.54; 11: 340.62; 15: 340.62; 16: 0; 17: 0 |  |  |  | ШКУРКА О2 720*20 С1Г14А32H СФЖ ГОСТ13344
215 * | 2000046069 | ШЛИФКРУГ 63*63*20 24А |  | 4: ШТ; 5: 20; 6: 23.55; 10: 23.55; 11: 471; 15: 471; 16: 0; 17: 0 |  |  |  | ШЛИФКРУГ 63*63*20 24А
216 * | 2000650887 | ЭЛЕКТРОКОРУНД НОРМ F16 14А 25% 1,0-2,5ММ |  | 4: КГ; 5: 0.12; 6: 54.81; 10: 54.81; 11: 6.58; 15: 6.58; 16: 0; 17: 0 |  |  |  | ЭЛЕКТРОКОРУНД НОРМ F16 14А 25% 1,0-2,5ММ
Трубопроводная арматура Ду 50 | [19 empty] | Трубопроводная арматура Ду 50
217 * | 2000068355 | БОЛТ М12*70 ГОСТ7798-70 |  | 4: КГ; 5: 14.4; 6: 30.8; 10: 30.8; 11: 443.52; 15: 443.52; 16: 0; 17: 0 |  |  |  | БОЛТ М12*70 ГОСТ7798-70
218 * | 2000068474 | ГАЙКА М12 ГОСТ5915-70 |  | 4: КГ; 5: 3.36; 6: 33.85; 10: 33.85; 11: 113.74; 15: 113.74; 16: 0; 17: 0 |  |  |  | ГАЙКА М12 ГОСТ5915-70
219 * | 2000243179 | ГРАФИТ ТИГЕЛЬНЫЙ ГТ-1 ГОСТ4596-75 |  | 4: Т; 5: 0.00125; 6: 110147.18; 10: 110147.18; 11: 137.68; 15: 137.68; 16: 0; 17: 0 |  |  |  | ГРАФИТ ТИГЕЛЬНЫЙ ГТ-1 ГОСТ4596-75
220 * | 2000008363 | ЗАДВИЖКА 30Ч6БР DN50 PN10 |  | 4: ШТ; 5: 24; 6: 572.37; 10: 572.37; 11: 13736.88; 15: 13736.88; 16: 0; 17: 0 |  |  |  | ЗАДВИЖКА 30Ч6БР DN50 PN10
221 * | 2000033111 | ПАРОНИТ ПОН-Б 3ММ |  | 4: КГ; 5: 9.5; 6: 19.8; 10: 19.8; 11: 188.1; 15: 188.1; 16: 0; 17: 0 |  |  |  | ПАРОНИТ ПОН-Б 3ММ
222 * | 2000648317 | ШКУРКА О2 720*20 С1Г14А32H СФЖ ГОСТ13344 |  | 4: ПМ; 5: 0.5; 6: 113.54; 10: 113.54; 11: 56.77; 15: 56.77; 16: 0; 17: 0 |  |  |  | ШКУРКА О2 720*20 С1Г14А32H СФЖ ГОСТ13344
Трубопроводная арматура Ду 25 | [19 empty] | Трубопроводная арматура Ду 25
223 * | 2000544228 | БРУСОК ШЛИФОВАЛЬНЫЙ 20*20*150 25А 90 |  | 4: ШТ; 5: 7; 6: 20.57; 10: 20.57; 11: 143.99; 15: 143.99; 16: 0; 17: 0 |  |  |  | БРУСОК ШЛИФОВАЛЬНЫЙ 20*20*150 25А 90
224 * | 2000243179 | ГРАФИТ ТИГЕЛЬНЫЙ ГТ-1 ГОСТ4596-75 |  | 4: Т; 5: 0.0003; 6: 110147.18; 10: 110147.18; 11: 33.04; 15: 33.04; 16: 0; 17: 0 |  |  |  | ГРАФИТ ТИГЕЛЬНЫЙ ГТ-1 ГОСТ4596-75
225 * | 2000539527 | КЛАПАН 15Б1П DN25 PN16 Б/ПР МАХОВ МУФТ А |  | 4: ШТ; 5: 16; 6: 112.3; 10: 112.3; 11: 1796.8; 15: 1796.8; 16: 0; 17: 0 |  |  |  | КЛАПАН 15Б1П DN25 PN16 Б/ПР МАХОВ МУФТ А
226 * | 2000539079 | КМП КОЛЕЦ К-05Ш КГФ-Г 4*2-32*20*36 |  | 4: КМП; 5: 10; 6: 40.39; 10: 40.39; 11: 403.9; 15: 403.9; 16: 0; 17: 0 |  |  |  | КМП КОЛЕЦ К-05Ш КГФ-Г 4*2-32*20*36
227 * | 2000190796 | КРУГ ЗАЧИСТНОЙ 125*6*22 |  | 4: ШТ; 5: 1; 6: 11.35; 10: 11.35; 11: 11.35; 15: 11.35; 16: 0; 17: 0 |  |  |  | КРУГ ЗАЧИСТНОЙ 125*6*22
228 * | 2000162948 | ЛЕНТА ФУМ 19*0,2ММ 10М ГОСТ24222-80 |  | 4: ШТ; 5: 2; 6: 12.74; 10: 12.74; 11: 25.48; 15: 25.48; 16: 0; 17: 0 |  |  |  | ЛЕНТА ФУМ 19*0,2ММ 10М ГОСТ24222-80
229 * | 2000648317 | ШКУРКА О2 720*20 С1Г14А32H СФЖ ГОСТ13344 |  | 4: ПМ; 5: 3; 6: 113.54; 10: 113.54; 11: 340.62; 15: 340.62; 16: 0; 17: 0 |  |  |  | ШКУРКА О2 720*20 С1Г14А32H СФЖ ГОСТ13344
Трубопроводная арматура Ду 20, Ду 10 | [19 empty] | Трубопроводная арматура Ду 20, Ду 10
230 * | 2000544228 | БРУСОК ШЛИФОВАЛЬНЫЙ 20*20*150 25А 90 |  | 4: ШТ; 5: 32; 6: 20.57; 10: 20.57; 11: 658.24; 15: 658.24; 16: 0; 17: 0 |  |  |  | БРУСОК ШЛИФОВАЛЬНЫЙ 20*20*150 25А 90
231 * | 2000260655 | ВЕНТИЛЬ 999-20-0 DN20 PN250 |  | 4: ШТ; 5: 30; 6: 2417.54; 10: 2417.54; 11: 72526.2; 15: 72526.2; 16: 0; 17: 0 |  |  |  | ВЕНТИЛЬ 999-20-0 DN20 PN250
232 * | 2000243179 | ГРАФИТ ТИГЕЛЬНЫЙ ГТ-1 ГОСТ4596-75 |  | 4: Т; 5: 0.01095; 6: 110147.18; 10: 110147.18; 11: 1206.11; 15: 1206.11; 16: 0; 17: 0 |  |  |  | ГРАФИТ ТИГЕЛЬНЫЙ ГТ-1 ГОСТ4596-75
233 * | 2000234816 | КЛАПАН 588-10-0 DN10 PN373 |  | 4: ШТ; 5: 28; 6: 1634.22; 10: 1634.22; 11: 45758.16; 15: 45758.16; 16: 0; 17: 0 |  |  |  | КЛАПАН 588-10-0 DN10 PN373
234 * | 2000552649 | КЛАПАН 589-10-0 DN10 PN250 Н/СЕДЛО П/П |  | 4: ШТ; 5: 63; 6: 1650.89; 10: 1650.89; 11: 104006.07; 15: 104006.07; 16: 0; 17: 0 |  |  |  | КЛАПАН 589-10-0 DN10 PN250 Н/СЕДЛО П/П
235 * | 2000234812 | КЛАПАН 998-20-0 DN20 PN373 |  | 4: ШТ; 5: 30; 6: 2385.08; 10: 2385.08; 11: 71552.4; 15: 71552.4; 16: 0; 17: 0 |  |  |  | КЛАПАН 998-20-0 DN20 PN373
236 * | 2000539079 | КМП КОЛЕЦ К-05Ш КГФ-Г 4*2-32*20*36 |  | 4: КМП; 5: 125; 6: 40.39; 10: 40.39; 11: 5048.75; 15: 5048.75; 16: 0; 17: 0 |  |  |  | КМП КОЛЕЦ К-05Ш КГФ-Г 4*2-32*20*36
237 * | 2000539110 | КМП КОЛЕЦ КШ-06-2*4-42*26-48-ГФ-2 (Кольцо сальника ТРГ 36х24х36) |  | 4: КМП; 5: 4; 6: 35.94; 10: 35.94; 11: 143.76; 15: 143.76; 16: 0; 17: 0 |  |  |  | КМП КОЛЕЦ КШ-06-2*4-42*26-48-ГФ-2 (Кольцо сальника ТРГ 36х24х36)
238 * | 2000190796 | КРУГ ЗАЧИСТНОЙ 125*6*22 |  | 4: ШТ; 5: 13; 6: 11.35; 10: 11.35; 11: 147.55; 15: 147.55; 16: 0; 17: 0 |  |  |  | КРУГ ЗАЧИСТНОЙ 125*6*22
239 * | 2000138119 | КРУГ ОТРЕЗНОЙ 125*1,2*22 |  | 4: ШТ; 5: 20; 6: 4.04; 10: 4.04; 11: 80.8; 15: 80.8; 16: 0; 17: 0 |  |  |  | КРУГ ОТРЕЗНОЙ 125*1,2*22
240 * | 2000556352 | ПРУТОК БРАЖ9-4 50*3000 ГОСТ1628-78 |  | 4: КГ; 5: 3; 6: 224.24; 10: 224.24; 11: 672.72; 15: 672.72; 16: 0; 17: 0 |  |  |  | ПРУТОК БРАЖ9-4 50*3000 ГОСТ1628-78
241 * | 2000648317 | ШКУРКА О2 720*20 С1Г14А32H СФЖ ГОСТ13344 |  | 4: ПМ; 5: 30.75; 6: 113.54; 10: 113.54; 11: 3491.36; 15: 3491.36; 16: 0; 17: 0 |  |  |  | ШКУРКА О2 720*20 С1Г14А32H СФЖ ГОСТ13344
242 * | 2000650887 | ЭЛЕКТРОКОРУНД НОРМ F16 14А 25% 1,0-2,5ММ |  | 4: КГ; 5: 0.06; 6: 54.81; 10: 54.81; 11: 3.29; 15: 3.29; 16: 0; 17: 0 |  |  |  | ЭЛЕКТРОКОРУНД НОРМ F16 14А 25% 1,0-2,5ММ
Водоуказательная колонка (ВУК) | [19 empty] | Водоуказательная колонка (ВУК)
243 * | 2000138950 | ПЛАСТИНА СМОГ 160*24ММ |  | 4: ШТ; 5: 100; 6: 18.19; 10: 18.19; 11: 1819; 15: 1819; 16: 0; 17: 0 |  |  |  | ПЛАСТИНА СМОГ 160*24ММ
244 * | 2000243179 | ГРАФИТ ТИГЕЛЬНЫЙ ГТ-1 ГОСТ4596-75 |  | 4: Т; 5: 5e-05; 6: 110147.18; 10: 110147.18; 11: 5.51; 15: 5.51; 16: 0; 17: 0 |  |  |  | ГРАФИТ ТИГЕЛЬНЫЙ ГТ-1 ГОСТ4596-75
245 * | 2000645571 | ПАРОНИТ ПМБ 0,5*1000*1500 ГОСТ481-80 |  | 4: КГ; 5: 0.3; 6: 27.46; 10: 27.46; 11: 8.24; 15: 8.24; 16: 0; 17: 0 |  |  |  | ПАРОНИТ ПМБ 0,5*1000*1500 ГОСТ481-80
Колонки электроприводов | [19 empty] | Колонки электроприводов
246 * | 2000130116 | БОЛТ М10*70 ГОСТ7798-70 |  | 4: КГ; 5: 2.5; 6: 25.53; 10: 25.53; 11: 63.83; 15: 63.83; 16: 0; 17: 0 |  |  |  | БОЛТ М10*70 ГОСТ7798-70
247 * | 2000068348 | БОЛТ М6*40 ГОСТ7805-70 |  | 4: КГ; 5: 3.94; 6: 66.47; 10: 66.47; 11: 261.89; 15: 261.89; 16: 0; 17: 0 |  |  |  | БОЛТ М6*40 ГОСТ7805-70
248 * | 2000127083 | ПОДШИПНИК 7204 |  | 4: ШТ; 5: 8; 6: 13.81; 10: 13.81; 11: 110.48; 15: 110.48; 16: 0; 17: 0 |  |  |  | ПОДШИПНИК 7204
249 * | 2000115332 | ПОДШИПНИК 7310 |  | 4: ШТ; 5: 2; 6: 74.59; 10: 74.59; 11: 149.18; 15: 149.18; 16: 0; 17: 0 |  |  |  | ПОДШИПНИК 7310
250 * | 2000072693 | ПОДШИПНИК 7504 |  | 4: ШТ; 5: 2; 6: 21.79; 10: 21.79; 11: 43.58; 15: 43.58; 16: 0; 17: 0 |  |  |  | ПОДШИПНИК 7504
251 * | 2000116444 | ПОДШИПНИК 7506 |  | 4: ШТ; 5: 8; 6: 29.29; 10: 29.29; 11: 234.32; 15: 234.32; 16: 0; 17: 0 |  |  |  | ПОДШИПНИК 7506
252 * | 2000116388 | ПОДШИПНИК 7509 |  | 4: ШТ; 5: 4; 6: 37.36; 10: 37.36; 11: 149.44; 15: 149.44; 16: 0; 17: 0 |  |  |  | ПОДШИПНИК 7509
253 * | 2000531866 | УКАЗАТЕЛЬ УРОВНЯ Т-228Б DN20 PN155 |  | 4: ШТ; 5: 2; 6: 24919.67; 10: 24919.67; 11: 49839.34; 15: 49839.34; 16: 0; 17: 0 |  |  |  | УКАЗАТЕЛЬ УРОВНЯ Т-228Б DN20 PN155
Материал используемый для выполнение ремонтных работ на всей арматуре | [19 empty] | Материал используемый для выполнение ремонтных работ на всей арматуре
254 * | 2000277066 | ВЕТОШЬ |  | 4: ЕД; 5: 53; 6: 10.25; 10: 10.25; 11: 543.25; 15: 543.25; 16: 0; 17: 0 |  |  |  | ВЕТОШЬ
255 * | 2000277735 | КИСЛОРОД ЖИДКИЙ ГОСТ63 |  | 4: Т; 5: 0.066; 6: 8193.84; 10: 8193.84; 11: 540.79; 15: 540.79; 16: 0; 17: 0 |  |  |  | КИСЛОРОД ЖИДКИЙ ГОСТ63
256 * | 2000022336 | ПРОПАН ГАЗ ГОСТ20448-90 |  | 4: КГ; 5: 18.46; 6: 23.34; 10: 23.34; 11: 430.86; 15: 430.86; 16: 0; 17: 0 |  |  |  | ПРОПАН ГАЗ ГОСТ20448-90
257 * | 2000577293 | ЭЛЕКТРОД ТМЛ-3У 3ММ |  | 4: Т; 5: 0,04046 40,46/1000; 6: 49303.4; 10: 49303.4; 11: 1994.82; 15: 1994.82; 16: 0; 17: 0 |  |  |  | ЭЛЕКТРОД ТМЛ-3У 3ММ
258 * | 2000249469 | СМАЗКА ЛИТОЛ-24 850Г |  | 4: КГ; 5: 20.6; 6: 42.64; 10: 42.64; 11: 878.38; 15: 878.38; 16: 0; 17: 0 |  |  |  | СМАЗКА ЛИТОЛ-24 850Г
259 * | 2000564435 | СМАЗКА УНИВ ЖИДКИЙ КЛЮЧ УНИСМА-1 0,3Л |  | 4: ШТ; 5: 103; 6: 27.53; 10: 27.53; 11: 2835.59; 15: 2835.59; 16: 0; 17: 0 |  |  |  | СМАЗКА УНИВ ЖИДКИЙ КЛЮЧ УНИСМА-1 0,3Л
260 * | 2000725747 | ЭЛЕКТРОД ТМЛ-3У 4ММ |  | 4: КГ; 5: 94.9; 6: 53.92; 10: 53.92; 11: 5117.01; 15: 5117.01; 16: 0; 17: 0 |  |  |  | ЭЛЕКТРОД ТМЛ-3У 4ММ
261 * | 2000546330 | ЭЛЕКТРОД ЦУ-5 2,5 ММ |  | 4: КГ; 5: 7.39; 6: 36.2; 10: 36.2; 11: 267.52; 15: 267.52; 16: 0; 17: 0 |  |  |  | ЭЛЕКТРОД ЦУ-5 2,5 ММ
262 * | 2000228685 | ЭЛЕКТРОД ЭА-395/9 3ММ |  | 4: КГ; 5: 1.46; 6: 326.45; 10: 326.45; 11: 476.62; 15: 476.62; 16: 0; 17: 0 |  |  |  | ЭЛЕКТРОД ЭА-395/9 3ММ
Итого прямые затраты по смете в базисных ценах |  |  |  | 11: 3732976.8; 16: 4107.31 |  |  |  |  | Итого прямые затраты по смете в базисных ценах
Итого прямые затраты по смете с учетом коэффициентов к итогам |  |  |  | 11: 4532106.85; 16: 4107.31 |  |  |  |  | Итого прямые затраты по смете с учетом коэффициентов к итогам
В том числе, справочно: | [22 empty] | В том числе, справочно:
Районный и ДВ коэфф ПЗ=1,358 (Поз. 1-118) |  |  |  | 11: 225587.26 | [5 empty] | Районный и ДВ коэфф ПЗ=1,358 (Поз. 1-118)
Вредность ПЗ=1,0085 (Поз. 1-118) |  |  |  | 11: 7273.61 | [5 empty] | Вредность ПЗ=1,0085 (Поз. 1-118)
Дефлятор МТР 2024/2025г ПЗ=1,075 (Поз. 119-173, 175-262) |  |  |  | 11: 232713.36 | [5 empty] | Дефлятор МТР 2024/2025г ПЗ=1,075 (Поз. 119-173, 175-262)
ТЗР МТР ПЗ=1,1 (Поз. 119-173, 175-262) |  |  |  | 11: 333555.82 | [5 empty] | ТЗР МТР ПЗ=1,1 (Поз. 119-173, 175-262)
Итоги по смете: | [21 empty] | Итоги по смете:
Итоги по Строительным работам | [22 empty] | Итоги по Строительным работам
Материалы: | [22 empty] | Материалы:
Итого Поз. 119-173, 175-262 |  |  |  | 11: 3102844.8 | [5 empty] | Итого Поз. 119-173, 175-262
Всего с учетом "Дефлятор МТР 2024/2025г ПЗ=1,075" |  |  |  | 11: 3335558.16 | [5 empty] | Всего с учетом "Дефлятор МТР 2024/2025г ПЗ=1,075"
Всего с учетом "ТЗР МТР ПЗ=1,1" |  |  |  | 11: 3669113.98 | [5 empty] | Всего с учетом "ТЗР МТР ПЗ=1,1"
Итого |  |  |  | 11: 3669113.98 | [5 empty] | Итого
Итоги по Прочим затратам | [22 empty] | Итоги по Прочим затратам
Ремонт энергооборудования: | [22 empty] | Ремонт энергооборудования:
Итого Поз. 1-118 |  |  |  | 11: 630132; 16: 4107.31 | [5 empty] | Итого Поз. 1-118
Всего с учетом "Районный и ДВ коэфф ПЗ=1,358" |  |  |  | 11: 855719.26; 16: 4107.31 | [5 empty] | Всего с учетом "Районный и ДВ коэфф ПЗ=1,358"
Всего с учетом "Вредность ПЗ=1,0085" |  |  |  | 11: 862992.87; 16: 4107.31 | [5 empty] | Всего с учетом "Вредность ПЗ=1,0085"
Итого |  |  |  | 11: 862992.87; 16: 4107.31 | [5 empty] | Итого
Итого |  |  |  | 11: 4532106.85; 16: 4107.31 | [5 empty] | Итого
В том числе: | [22 empty] | В том числе:
Материалы |  |  |  | 11: 3102844.8 | [5 empty] | Материалы
Суточные и проживание на основании информационного письма № 04-10-14/21 от 25.10.2021 и инструкции И-ГК-У1-01 1000*(ТЗ+ТЗМ)/8 |  |  |  | 11: 513413.75 | [5 empty] | Суточные и проживание на основании информационного письма № 04-10-14/21 от 25.10.2021 и инструкции И-ГК-У1-01 1000*(ТЗ+ТЗМ)/8
Проезд АВИА Красноярск-Хабаровск, ЖД Хабаровск-Лучегорск (время пребывания на объекте 45 дней. Проезд в одну сторону 31220+1407 руб (31220+1407)*2*12 |  |  |  | 11: 783048 | [5 empty] | Проезд АВИА Красноярск-Хабаровск, ЖД Хабаровск-Лучегорск (время пребывания на объекте 45 дней. Проезд в одну сторону 31220+1407 руб (31220+1407)*2*12
Итого |  |  |  | 11: 5828568.6 | [6 empty] | Итого
Материал заказчика -МАТЗАК*1,075*1,1 |  |  |  | 11: -3669113.96 | [5 empty] | Материал заказчика -МАТЗАК*1,075*1,1
Итого с учетом доп. работ и затрат |  |  |  | 11: 2159454.64 | [6 empty] | Итого с учетом доп. работ и затрат
НДС 20% |  |  |  | 11: 431890.93 | [5 empty] | НДС 20%
ВСЕГО по смете |  |  |  | 11: 2591345.57; 16: 4107.31 | [7 empty] | ВСЕГО по смете
Материалы заказчика | [21 empty] | Материалы заказчика
2000002414 ГАЙКА М20 ГОСТ5915-70, "КГ" Кол-во: 1,1{п.178} | [22 empty] | 2000002414 ГАЙКА М20 ГОСТ5915-70, "КГ" Кол-во: 1,1{п.178}
Стоимость единицы |  |  |  | 11: 42.3 | [5 empty] | Стоимость единицы
Всего на физобъем (1,1{п.178}) |  |  |  | 11: 46.53 | [5 empty] | Всего на физобъем (1,1{п.178})
2000003267 ПОДШИПНИК 112, "ШТ" Кол-во: 4 = 1{п.186} + 3{п.199} | [22 empty] | 2000003267 ПОДШИПНИК 112, "ШТ" Кол-во: 4 = 1{п.186} + 3{п.199}
Стоимость единицы |  |  |  | 11: 34.02 | [5 empty] | Стоимость единицы
Всего на физобъем (4 = 1{п.186} + 3{п.199}) |  |  |  | 11: 136.08 | [5 empty] | Всего на физобъем (4 = 1{п.186} + 3{п.199})
2000004841 ПОДШИПНИК 111, "ШТ" Кол-во: 8{п.129} | [22 empty] | 2000004841 ПОДШИПНИК 111, "ШТ" Кол-во: 8{п.129}
Стоимость единицы |  |  |  | 11: 53.97 | [5 empty] | Стоимость единицы
Всего на физобъем (8{п.129}) |  |  |  | 11: 431.76 | [5 empty] | Всего на физобъем (8{п.129})
2000005870 ПОДШИПНИК 116, "ШТ" Кол-во: 6 = 4{п.153} + 2{п.168} | [22 empty] | 2000005870 ПОДШИПНИК 116, "ШТ" Кол-во: 6 = 4{п.153} + 2{п.168}
Стоимость единицы |  |  |  | 11: 73.28 | [5 empty] | Стоимость единицы
Всего на физобъем (6 = 4{п.153} + 2{п.168}) |  |  |  | 11: 439.68 | [5 empty] | Всего на физобъем (6 = 4{п.153} + 2{п.168})
2000008363 ЗАДВИЖКА 30Ч6БР DN50 PN10, "ШТ" Кол-во: 24{п.220} | [22 empty] | 2000008363 ЗАДВИЖКА 30Ч6БР DN50 PN10, "ШТ" Кол-во: 24{п.220}
Стоимость единицы |  |  |  | 11: 572.37 | [5 empty] | Стоимость единицы
Всего на физобъем (24{п.220}) |  |  |  | 11: 13736.88 | [5 empty] | Всего на физобъем (24{п.220})
2000011573 ЗАДВИЖКА 30Ч6БР DN150 PN10, "ШТ" Кол-во: 1{п.181} | [22 empty] | 2000011573 ЗАДВИЖКА 30Ч6БР DN150 PN10, "ШТ" Кол-во: 1{п.181}
Стоимость единицы |  |  |  | 11: 3243.89 | [5 empty] | Стоимость единицы
Всего на физобъем (1{п.181}) |  |  |  | 11: 3243.89 | [5 empty] | Всего на физобъем (1{п.181})
2000017832 ЛИСТ 12Х18Н10Т 10ММ ГОСТ7350-77, "Т" Кол-во: 0,1{п.125} | [22 empty] | 2000017832 ЛИСТ 12Х18Н10Т 10ММ ГОСТ7350-77, "Т" Кол-во: 0,1{п.125}
Стоимость единицы |  |  |  | 11: 62989.75 | [5 empty] | Стоимость единицы
Всего на физобъем (0,1{п.125}) |  |  |  | 11: 6298.98 | [5 empty] | Всего на физобъем (0,1{п.125})
2000022336 ПРОПАН ГАЗ ГОСТ20448-90, "КГ" Кол-во: 18,46{п.256} | [22 empty] | 2000022336 ПРОПАН ГАЗ ГОСТ20448-90, "КГ" Кол-во: 18,46{п.256}
Стоимость единицы |  |  |  | 11: 23.34 | [5 empty] | Стоимость единицы
Всего на физобъем (18,46{п.256}) |  |  |  | 11: 430.86 | [5 empty] | Всего на физобъем (18,46{п.256})
2000022406 ГАЙКА М16 ГОСТ5915-70, "КГ" Кол-во: 1,11{п.120} | [22 empty] | 2000022406 ГАЙКА М16 ГОСТ5915-70, "КГ" Кол-во: 1,11{п.120}
Стоимость единицы |  |  |  | 11: 30.04 | [5 empty] | Стоимость единицы
Всего на физобъем (1,11{п.120}) |  |  |  | 11: 33.34 | [5 empty] | Всего на физобъем (1,11{п.120})
2000028645 ШЛИФКРУГ 150*20*32 25А, "ШТ" Кол-во: 2{п.189} | [22 empty] | 2000028645 ШЛИФКРУГ 150*20*32 25А, "ШТ" Кол-во: 2{п.189}
Стоимость единицы |  |  |  | 11: 74 | [5 empty] | Стоимость единицы
Всего на физобъем (2{п.189}) |  |  |  | 11: 148 | [5 empty] | Всего на физобъем (2{п.189})
2000033111 ПАРОНИТ ПОН-Б 3ММ, "КГ" Кол-во: 27,5 = 4,5{п.128} + 8{п.152} + 4,5{п.185} + 1{п.207} + 9,5{п.221} | [22 empty] | 2000033111 ПАРОНИТ ПОН-Б 3ММ, "КГ" Кол-во: 27,5 = 4,5{п.128} + 8{п.152} + 4,5{п.185} + 1{п.207} + 9,5{п.221}
Стоимость единицы |  |  |  | 11: 19.8 | [5 empty] | Стоимость единицы
Всего на физобъем (27,5 = 4,5{п.128} + 8{п.152} + 4,5{п.185} + 1{п.207} + 9,5{п.221}) |  |  |  | 11: 544.5 | [5 empty] | Всего на физобъем (27,5 = 4,5{п.128} + 8{п.152} + 4,5{п.185} + 1{п.207} + 9,5{п.221})
2000045978 ШЛИФКРУГ 175*16*32 24А, "ШТ" Кол-во: 1{п.173} | [22 empty] | 2000045978 ШЛИФКРУГ 175*16*32 24А, "ШТ" Кол-во: 1{п.173}
Стоимость единицы |  |  |  | 11: 90.89 | [5 empty] | Стоимость единицы
Всего на физобъем (1{п.173}) |  |  |  | 11: 90.89 | [5 empty] | Всего на физобъем (1{п.173})
2000046069 ШЛИФКРУГ 63*63*20 24А, "ШТ" Кол-во: 20{п.215} | [22 empty] | 2000046069 ШЛИФКРУГ 63*63*20 24А, "ШТ" Кол-во: 20{п.215}
Стоимость единицы |  |  |  | 11: 23.55 | [5 empty] | Стоимость единицы
Всего на физобъем (20{п.215}) |  |  |  | 11: 471 | [5 empty] | Всего на физобъем (20{п.215})
2000068311 БОЛТ М20*100 ГОСТ7798-70, "КГ" Кол-во: 4,2{п.175} | [22 empty] | 2000068311 БОЛТ М20*100 ГОСТ7798-70, "КГ" Кол-во: 4,2{п.175}
Стоимость единицы |  |  |  | 11: 32.92 | [5 empty] | Стоимость единицы
Всего на физобъем (4,2{п.175}) |  |  |  | 11: 138.26 | [5 empty] | Всего на физобъем (4,2{п.175})
2000068348 БОЛТ М6*40 ГОСТ7805-70, "КГ" Кол-во: 3,94{п.247} | [22 empty] | 2000068348 БОЛТ М6*40 ГОСТ7805-70, "КГ" Кол-во: 3,94{п.247}
Стоимость единицы |  |  |  | 11: 66.47 | [5 empty] | Стоимость единицы
Всего на физобъем (3,94{п.247}) |  |  |  | 11: 261.89 | [5 empty] | Всего на физобъем (3,94{п.247})
2000068355 БОЛТ М12*70 ГОСТ7798-70, "КГ" Кол-во: 14,4{п.217} | [22 empty] | 2000068355 БОЛТ М12*70 ГОСТ7798-70, "КГ" Кол-во: 14,4{п.217}
Стоимость единицы |  |  |  | 11: 30.8 | [5 empty] | Стоимость единицы
Всего на физобъем (14,4{п.217}) |  |  |  | 11: 443.52 | [5 empty] | Всего на физобъем (14,4{п.217})
2000068389 БОЛТ М10*60 ГОСТ7805-70, "КГ" Кол-во: 0,57{п.202} | [22 empty] | 2000068389 БОЛТ М10*60 ГОСТ7805-70, "КГ" Кол-во: 0,57{п.202}
Стоимость единицы |  |  |  | 11: 35.8 | [5 empty] | Стоимость единицы
Всего на физобъем (0,57{п.202}) |  |  |  | 11: 20.41 | [5 empty] | Всего на физобъем (0,57{п.202})
2000068474 ГАЙКА М12 ГОСТ5915-70, "КГ" Кол-во: 3,43 = 0,07{п.177} + 3,36{п.218} | [22 empty] | 2000068474 ГАЙКА М12 ГОСТ5915-70, "КГ" Кол-во: 3,43 = 0,07{п.177} + 3,36{п.218}
Стоимость единицы |  |  |  | 11: 33.85 | [5 empty] | Стоимость единицы
Всего на физобъем (3,43 = 0,07{п.177} + 3,36{п.218}) |  |  |  | 11: 116.11 | [5 empty] | Всего на физобъем (3,43 = 0,07{п.177} + 3,36{п.218})
2000068478 ГАЙКА М24 ГОСТ5915-70, "КГ" Кол-во: 3,95 = 3,06{п.121} + 0,89{п.179} | [22 empty] | 2000068478 ГАЙКА М24 ГОСТ5915-70, "КГ" Кол-во: 3,95 = 3,06{п.121} + 0,89{п.179}
Стоимость единицы |  |  |  | 11: 30.44 | [5 empty] | Стоимость единицы
Всего на физобъем (3,95 = 3,06{п.121} + 0,89{п.179}) |  |  |  | 11: 120.24 | [5 empty] | Всего на физобъем (3,95 = 3,06{п.121} + 0,89{п.179})
2000072693 ПОДШИПНИК 7504, "ШТ" Кол-во: 2{п.250} | [22 empty] | 2000072693 ПОДШИПНИК 7504, "ШТ" Кол-во: 2{п.250}
Стоимость единицы |  |  |  | 11: 21.79 | [5 empty] | Стоимость единицы
Всего на физобъем (2{п.250}) |  |  |  | 11: 43.58 | [5 empty] | Всего на физобъем (2{п.250})
2000115332 ПОДШИПНИК 7310, "ШТ" Кол-во: 2{п.249} | [22 empty] | 2000115332 ПОДШИПНИК 7310, "ШТ" Кол-во: 2{п.249}
Стоимость единицы |  |  |  | 11: 74.59 | [5 empty] | Стоимость единицы
Всего на физобъем (2{п.249}) |  |  |  | 11: 149.18 | [5 empty] | Всего на физобъем (2{п.249})
2000116388 ПОДШИПНИК 7509, "ШТ" Кол-во: 4{п.252} | [22 empty] | 2000116388 ПОДШИПНИК 7509, "ШТ" Кол-во: 4{п.252}
Стоимость единицы |  |  |  | 11: 37.36 | [5 empty] | Стоимость единицы
Всего на физобъем (4{п.252}) |  |  |  | 11: 149.44 | [5 empty] | Всего на физобъем (4{п.252})
2000116444 ПОДШИПНИК 7506, "ШТ" Кол-во: 8{п.251} | [22 empty] | 2000116444 ПОДШИПНИК 7506, "ШТ" Кол-во: 8{п.251}
Стоимость единицы |  |  |  | 11: 29.29 | [5 empty] | Стоимость единицы
Всего на физобъем (8{п.251}) |  |  |  | 11: 234.32 | [5 empty] | Всего на физобъем (8{п.251})
2000116475 ПОДШИПНИК 8113, "ШТ" Кол-во: 8 = 2{п.187} + 6{п.200} | [22 empty] | 2000116475 ПОДШИПНИК 8113, "ШТ" Кол-во: 8 = 2{п.187} + 6{п.200}
Стоимость единицы |  |  |  | 11: 29.6 | [5 empty] | Стоимость единицы
Всего на физобъем (8 = 2{п.187} + 6{п.200}) |  |  |  | 11: 236.8 | [5 empty] | Всего на физобъем (8 = 2{п.187} + 6{п.200})
2000116570 ПОДШИПНИК 122, "ШТ" Кол-во: 3 = 2{п.154} + 1{п.169} | [22 empty] | 2000116570 ПОДШИПНИК 122, "ШТ" Кол-во: 3 = 2{п.154} + 1{п.169}
Стоимость единицы |  |  |  | 11: 128.67 | [5 empty] | Стоимость единицы
Всего на физобъем (3 = 2{п.154} + 1{п.169}) |  |  |  | 11: 386.01 | [5 empty] | Всего на физобъем (3 = 2{п.154} + 1{п.169})
2000116718 ПОДШИПНИК 8230, "ШТ" Кол-во: 4{п.136} | [22 empty] | 2000116718 ПОДШИПНИК 8230, "ШТ" Кол-во: 4{п.136}
Стоимость единицы |  |  |  | 11: 477.06 | [5 empty] | Стоимость единицы
Всего на физобъем (4{п.136}) |  |  |  | 11: 1908.24 | [5 empty] | Всего на физобъем (4{п.136})
2000127083 ПОДШИПНИК 7204, "ШТ" Кол-во: 8{п.248} | [22 empty] | 2000127083 ПОДШИПНИК 7204, "ШТ" Кол-во: 8{п.248}
Стоимость единицы |  |  |  | 11: 13.81 | [5 empty] | Стоимость единицы
Всего на физобъем (8{п.248}) |  |  |  | 11: 110.48 | [5 empty] | Всего на физобъем (8{п.248})
2000127178 ПОДШИПНИК 130, "ШТ" Кол-во: 2{п.135} | [22 empty] | 2000127178 ПОДШИПНИК 130, "ШТ" Кол-во: 2{п.135}
Стоимость единицы |  |  |  | 11: 5922.92 | [5 empty] | Стоимость единицы
Всего на физобъем (2{п.135}) |  |  |  | 11: 11845.84 | [5 empty] | Всего на физобъем (2{п.135})
2000127355 ПОДШИПНИК 8222, "ШТ" Кол-во: 6 = 4{п.156} + 2{п.171} | [22 empty] | 2000127355 ПОДШИПНИК 8222, "ШТ" Кол-во: 6 = 4{п.156} + 2{п.171}
Стоимость единицы |  |  |  | 11: 174.32 | [5 empty] | Стоимость единицы
Всего на физобъем (6 = 4{п.156} + 2{п.171}) |  |  |  | 11: 1045.92 | [5 empty] | Всего на физобъем (6 = 4{п.156} + 2{п.171})
2000130116 БОЛТ М10*70 ГОСТ7798-70, "КГ" Кол-во: 2,5{п.246} | [22 empty] | 2000130116 БОЛТ М10*70 ГОСТ7798-70, "КГ" Кол-во: 2,5{п.246}
Стоимость единицы |  |  |  | 11: 25.53 | [5 empty] | Стоимость единицы
Всего на физобъем (2,5{п.246}) |  |  |  | 11: 63.83 | [5 empty] | Всего на физобъем (2,5{п.246})
2000138119 КРУГ ОТРЕЗНОЙ 125*1,2*22, "ШТ" Кол-во: 20{п.239} | [22 empty] | 2000138119 КРУГ ОТРЕЗНОЙ 125*1,2*22, "ШТ" Кол-во: 20{п.239}
Стоимость единицы |  |  |  | 11: 4.04 | [5 empty] | Стоимость единицы
Всего на физобъем (20{п.239}) |  |  |  | 11: 80.8 | [5 empty] | Всего на физобъем (20{п.239})
2000138950 ПЛАСТИНА СМОГ 160*24ММ, "ШТ" Кол-во: 100{п.243} | [22 empty] | 2000138950 ПЛАСТИНА СМОГ 160*24ММ, "ШТ" Кол-во: 100{п.243}
Стоимость единицы |  |  |  | 11: 18.19 | [5 empty] | Стоимость единицы
Всего на физобъем (100{п.243}) |  |  |  | 11: 1819 | [5 empty] | Всего на физобъем (100{п.243})
2000140375 НАБИВКА НГФ-С 8*8, "КГ" Кол-во: 0,1{п.206} | [22 empty] | 2000140375 НАБИВКА НГФ-С 8*8, "КГ" Кол-во: 0,1{п.206}
Стоимость единицы |  |  |  | 11: 206.14 | [5 empty] | Стоимость единицы
Всего на физобъем (0,1{п.206}) |  |  |  | 11: 20.61 | [5 empty] | Всего на физобъем (0,1{п.206})
2000140376 НАБИВКА НГФ-С 10*10, "КГ" Кол-во: 8,25 = 6,25{п.127} + 2{п.151} | [22 empty] | 2000140376 НАБИВКА НГФ-С 10*10, "КГ" Кол-во: 8,25 = 6,25{п.127} + 2{п.151}
Стоимость единицы |  |  |  | 11: 254.97 | [5 empty] | Стоимость единицы
Всего на физобъем (8,25 = 6,25{п.127} + 2{п.151}) |  |  |  | 11: 2103.5 | [5 empty] | Всего на физобъем (8,25 = 6,25{п.127} + 2{п.151})
2000148546 ЛИСТ СТ3 10ММ ГОСТ19904-90, "Т" Кол-во: 0,1{п.126} | [22 empty] | 2000148546 ЛИСТ СТ3 10ММ ГОСТ19904-90, "Т" Кол-во: 0,1{п.126}
Стоимость единицы |  |  |  | 11: 16804.71 | [5 empty] | Стоимость единицы
Всего на физобъем (0,1{п.126}) |  |  |  | 11: 1680.47 | [5 empty] | Всего на физобъем (0,1{п.126})
2000162948 ЛЕНТА ФУМ 19*0,2ММ 10М ГОСТ24222-80, "ШТ" Кол-во: 2{п.228} | [22 empty] | 2000162948 ЛЕНТА ФУМ 19*0,2ММ 10М ГОСТ24222-80, "ШТ" Кол-во: 2{п.228}
Стоимость единицы |  |  |  | 11: 12.74 | [5 empty] | Стоимость единицы
Всего на физобъем (2{п.228}) |  |  |  | 11: 25.48 | [5 empty] | Всего на физобъем (2{п.228})
2000165841 КЛАПАН 1057-65-0 DN65 PN100, "ШТ" Кол-во: 6{п.211} | [22 empty] | 2000165841 КЛАПАН 1057-65-0 DN65 PN100, "ШТ" Кол-во: 6{п.211}
Стоимость единицы |  |  |  | 11: 11623 | [5 empty] | Стоимость единицы
Всего на физобъем (6{п.211}) |  |  |  | 11: 69738 | [5 empty] | Всего на физобъем (6{п.211})
2000182706 ШЛИФКРУГ 300*76*16 25А М60 ГОСТ52781-07, "ШТ" Кол-во: 1{п.138} | [22 empty] | 2000182706 ШЛИФКРУГ 300*76*16 25А М60 ГОСТ52781-07, "ШТ" Кол-во: 1{п.138}
Стоимость единицы |  |  |  | 11: 206.28 | [5 empty] | Стоимость единицы
Всего на физобъем (1{п.138}) |  |  |  | 11: 206.28 | [5 empty] | Всего на физобъем (1{п.138})
2000190796 КРУГ ЗАЧИСТНОЙ 125*6*22, "ШТ" Кол-во: 49 = 14{п.124} + 6{п.149} + 3{п.167} + 3{п.197} + 1{п.205} + 8{п.213} + 1{п.227} + 13{п.238} | [22 empty] | 2000190796 КРУГ ЗАЧИСТНОЙ 125*6*22, "ШТ" Кол-во: 49 = 14{п.124} + 6{п.149} + 3{п.167} + 3{п.197} + 1{п.205} + 8{п.213} + 1{п.227} + 13{п.238}
Стоимость единицы |  |  |  | 11: 11.35 | [5 empty] | Стоимость единицы
Всего на физобъем (49 = 14{п.124} + 6{п.149} + 3{п.167} + 3{п.197} + 1{п.205} + 8{п.213} + 1{п.227} + 13{п.238}) |  |  |  | 11: 556.15 | [5 empty] | Всего на физобъем (49 = 14{п.124} + 6{п.149} + 3{п.167} + 3{п.197} + 1{п.205} + 8{п.213} + 1{п.227} + 13{п.238})
2000228685 ЭЛЕКТРОД ЭА-395/9 3ММ, "КГ" Кол-во: 1,46{п.262} | [22 empty] | 2000228685 ЭЛЕКТРОД ЭА-395/9 3ММ, "КГ" Кол-во: 1,46{п.262}
Стоимость единицы |  |  |  | 11: 326.45 | [5 empty] | Стоимость единицы
Всего на физобъем (1,46{п.262}) |  |  |  | 11: 476.62 | [5 empty] | Всего на физобъем (1,46{п.262})
2000234812 КЛАПАН 998-20-0 DN20 PN373, "ШТ" Кол-во: 30{п.235} | [22 empty] | 2000234812 КЛАПАН 998-20-0 DN20 PN373, "ШТ" Кол-во: 30{п.235}
Стоимость единицы |  |  |  | 11: 2385.08 | [5 empty] | Стоимость единицы
Всего на физобъем (30{п.235}) |  |  |  | 11: 71552.4 | [5 empty] | Всего на физобъем (30{п.235})
2000234816 КЛАПАН 588-10-0 DN10 PN373, "ШТ" Кол-во: 28{п.233} | [22 empty] | 2000234816 КЛАПАН 588-10-0 DN10 PN373, "ШТ" Кол-во: 28{п.233}
Стоимость единицы |  |  |  | 11: 1634.22 | [5 empty] | Стоимость единицы
Всего на физобъем (28{п.233}) |  |  |  | 11: 45758.16 | [5 empty] | Всего на физобъем (28{п.233})
2000243179 ГРАФИТ ТИГЕЛЬНЫЙ ГТ-1 ГОСТ4596-75, "Т" Кол-во: 0,01531 = 0,00095{п.123} + 0,0001{п.132} + 0,00075{п.142} + 0,00015{п.160} + 0,0002{п.180} + 0,00018{п.192} + 0,0001{п.204} + 0,00033{п.209} + 0,00125{п.219} + 0,0003{п.224} + 0,01095{п.232} + 5E-005{п.244} | [22 empty] | 2000243179 ГРАФИТ ТИГЕЛЬНЫЙ ГТ-1 ГОСТ4596-75, "Т" Кол-во: 0,01531 = 0,00095{п.123} + 0,0001{п.132} + 0,00075{п.142} + 0,00015{п.160} + 0,0002{п.180} + 0,00018{п.192} + 0,0001{п.204} + 0,00033{п.209} + 0,00125{п.219} + 0,0003{п.224} + 0,01095{п.232} + 5E-005{п.244}
Стоимость единицы |  |  |  | 11: 110147.18 | [5 empty] | Стоимость единицы
Всего на физобъем (0,01531 = 0,00095{п.123} + 0,0001{п.132} + 0,00075{п.142} + 0,00015{п.160} + 0,0002{п.180} + 0,00018{п.192} + 0,0001{п.204} + 0,00033{п.209} + 0,00125{п.219} + 0,0003{п.224} + 0,01095{п.232} + 5E-005{п.244}) |  |  |  | 11: 1686.35 | [5 empty] | Всего на физобъем (0,01531 = 0,00095{п.123} + 0,0001{п.132} + 0,00075{п.142} + 0,00015{п.160} + 0,0002{п.180} + 0,00018{п.192} + 0,0001{п.204} + 0,00033{п.209} + 0,00125{п.219} + 0,0003{п.224} + 0,01095{п.232} + 5E-005{п.244})
2000249469 СМАЗКА ЛИТОЛ-24 850Г, "КГ" Кол-во: 20,6{п.258} | [22 empty] | 2000249469 СМАЗКА ЛИТОЛ-24 850Г, "КГ" Кол-во: 20,6{п.258}
Стоимость единицы |  |  |  | 11: 42.64 | [5 empty] | Стоимость единицы
Всего на физобъем (20,6{п.258}) |  |  |  | 11: 878.38 | [5 empty] | Всего на физобъем (20,6{п.258})
2000253344 КРУГ БРАЖ 9-4 D95ММ ГОСТ1628-78, "КГ" Кол-во: 3{п.166} | [22 empty] | 2000253344 КРУГ БРАЖ 9-4 D95ММ ГОСТ1628-78, "КГ" Кол-во: 3{п.166}
Стоимость единицы |  |  |  | 11: 202.22 | [5 empty] | Стоимость единицы
Всего на физобъем (3{п.166}) |  |  |  | 11: 606.66 | [5 empty] | Всего на физобъем (3{п.166})
2000260655 ВЕНТИЛЬ 999-20-0 DN20 PN250, "ШТ" Кол-во: 30{п.231} | [22 empty] | 2000260655 ВЕНТИЛЬ 999-20-0 DN20 PN250, "ШТ" Кол-во: 30{п.231}
Стоимость единицы |  |  |  | 11: 2417.54 | [5 empty] | Стоимость единицы
Всего на физобъем (30{п.231}) |  |  |  | 11: 72526.2 | [5 empty] | Всего на физобъем (30{п.231})
2000277066 ВЕТОШЬ, "ЕД" Кол-во: 53{п.254} | [22 empty] | 2000277066 ВЕТОШЬ, "ЕД" Кол-во: 53{п.254}
Стоимость единицы |  |  |  | 11: 10.25 | [5 empty] | Стоимость единицы
Всего на физобъем (53{п.254}) |  |  |  | 11: 543.25 | [5 empty] | Всего на физобъем (53{п.254})
2000277735 КИСЛОРОД ЖИДКИЙ ГОСТ63, "Т" Кол-во: 0,066{п.255} | [22 empty] | 2000277735 КИСЛОРОД ЖИДКИЙ ГОСТ63, "Т" Кол-во: 0,066{п.255}
Стоимость единицы |  |  |  | 11: 8193.84 | [5 empty] | Стоимость единицы
Всего на физобъем (0,066{п.255}) |  |  |  | 11: 540.79 | [5 empty] | Всего на физобъем (0,066{п.255})
2000449758 ПОДШИПНИК 8216, "ШТ" Кол-во: 12 = 8{п.155} + 4{п.170} | [22 empty] | 2000449758 ПОДШИПНИК 8216, "ШТ" Кол-во: 12 = 8{п.155} + 4{п.170}
Стоимость единицы |  |  |  | 11: 64.35 | [5 empty] | Стоимость единицы
Всего на физобъем (12 = 8{п.155} + 4{п.170}) |  |  |  | 11: 772.2 | [5 empty] | Всего на физобъем (12 = 8{п.155} + 4{п.170})
2000529958 БОЛТ М12*40 ОЦ, "КГ" Кол-во: 0,6{п.119} | [22 empty] | 2000529958 БОЛТ М12*40 ОЦ, "КГ" Кол-во: 0,6{п.119}
Стоимость единицы |  |  |  | 11: 45.55 | [5 empty] | Стоимость единицы
Всего на физобъем (0,6{п.119}) |  |  |  | 11: 27.33 | [5 empty] | Всего на физобъем (0,6{п.119})
2000530078 ГАЙКА М36 ГОСТ5931-70, "КГ" Кол-во: 13,7{п.122} | [22 empty] | 2000530078 ГАЙКА М36 ГОСТ5931-70, "КГ" Кол-во: 13,7{п.122}
Стоимость единицы |  |  |  | 11: 75.45 | [5 empty] | Стоимость единицы
Всего на физобъем (13,7{п.122}) |  |  |  | 11: 1033.67 | [5 empty] | Всего на физобъем (13,7{п.122})
2000531866 УКАЗАТЕЛЬ УРОВНЯ Т-228Б DN20 PN155, "ШТ" Кол-во: 2{п.253} | [22 empty] | 2000531866 УКАЗАТЕЛЬ УРОВНЯ Т-228Б DN20 PN155, "ШТ" Кол-во: 2{п.253}
Стоимость единицы |  |  |  | 11: 24919.67 | [5 empty] | Стоимость единицы
Всего на физобъем (2{п.253}) |  |  |  | 11: 49839.34 | [5 empty] | Всего на физобъем (2{п.253})
2000538924 КМП КОЛЕЦ 2ШТ К-04П КГФ-Г 300*270*15, "ШТ" Кол-во: 8{п.145} | [22 empty] | 2000538924 КМП КОЛЕЦ 2ШТ К-04П КГФ-Г 300*270*15, "ШТ" Кол-во: 8{п.145}
Стоимость единицы |  |  |  | 11: 365.09 | [5 empty] | Стоимость единицы
Всего на физобъем (8{п.145}) |  |  |  | 11: 2920.72 | [5 empty] | Всего на физобъем (8{п.145})
2000538926 КМП КОЛЕЦ 2ШТ КП-04 360*305*25 ГФ-2, "ШТ" Кол-во: 6 = 3{п.133} + 3{п.146} | [22 empty] | 2000538926 КМП КОЛЕЦ 2ШТ КП-04 360*305*25 ГФ-2, "ШТ" Кол-во: 6 = 3{п.133} + 3{п.146}
Стоимость единицы |  |  |  | 11: 1165.85 | [5 empty] | Стоимость единицы
Всего на физобъем (6 = 3{п.133} + 3{п.146}) |  |  |  | 11: 6995.1 | [5 empty] | Всего на физобъем (6 = 3{п.133} + 3{п.146})
2000538973 КМП КОЛЕЦ 2ШТ КШ-03-2*4-64*44*60-ГФ-2, "КМП" Кол-во: 4{п.147} | [22 empty] | 2000538973 КМП КОЛЕЦ 2ШТ КШ-03-2*4-64*44*60-ГФ-2, "КМП" Кол-во: 4{п.147}
Стоимость единицы |  |  |  | 11: 122.69 | [5 empty] | Стоимость единицы
Всего на физобъем (4{п.147}) |  |  |  | 11: 490.76 | [5 empty] | Всего на физобъем (4{п.147})
2000539066 КМП КОЛЕЦ 6ШТ К-03Ш КГФ-Г 2*4-78*52*78, "КМП" Кол-во: 1{п.162} | [22 empty] | 2000539066 КМП КОЛЕЦ 6ШТ К-03Ш КГФ-Г 2*4-78*52*78, "КМП" Кол-во: 1{п.162}
Стоимость единицы |  |  |  | 11: 266.96 | [5 empty] | Стоимость единицы
Всего на физобъем (1{п.162}) |  |  |  | 11: 266.96 | [5 empty] | Всего на физобъем (1{п.162})
2000539072 КМП КОЛЕЦ 6ШТ КШ-04-2*4-62*36*78-ГФ-2 (Кольцо сальника ТРГ 62х36х78), "КМП" Кол-во: 11{п.212} | [22 empty] | 2000539072 КМП КОЛЕЦ 6ШТ КШ-04-2*4-62*36*78-ГФ-2 (Кольцо сальника ТРГ 62х36х78), "КМП" Кол-во: 11{п.212}
Стоимость единицы |  |  |  | 11: 104.38 | [5 empty] | Стоимость единицы
Всего на физобъем (11{п.212}) |  |  |  | 11: 1148.18 | [5 empty] | Всего на физобъем (11{п.212})
2000539079 КМП КОЛЕЦ К-05Ш КГФ-Г 4*2-32*20*36, "КМП" Кол-во: 135 = 10{п.226} + 125{п.236} | [22 empty] | 2000539079 КМП КОЛЕЦ К-05Ш КГФ-Г 4*2-32*20*36, "КМП" Кол-во: 135 = 10{п.226} + 125{п.236}
Стоимость единицы |  |  |  | 11: 40.39 | [5 empty] | Стоимость единицы
Всего на физобъем (135 = 10{п.226} + 125{п.236}) |  |  |  | 11: 5452.65 | [5 empty] | Всего на физобъем (135 = 10{п.226} + 125{п.236})
2000539089 КМП КОЛЕЦ КГФ-К-03Ш КГФ-Г 2*4-36*24*36, "КМП" Кол-во: 1{п.182} | [22 empty] | 2000539089 КМП КОЛЕЦ КГФ-К-03Ш КГФ-Г 2*4-36*24*36, "КМП" Кол-во: 1{п.182}
Стоимость единицы |  |  |  | 11: 31.47 | [5 empty] | Стоимость единицы
Всего на физобъем (1{п.182}) |  |  |  | 11: 31.47 | [5 empty] | Всего на физобъем (1{п.182})
2000539093 КМП КОЛЕЦ КП-03 170*145*15 ГФ-2, "КМП" Кол-во: 6 = 2{п.163} + 1{п.183} + 3{п.195} | [22 empty] | 2000539093 КМП КОЛЕЦ КП-03 170*145*15 ГФ-2, "КМП" Кол-во: 6 = 2{п.163} + 1{п.183} + 3{п.195}
Стоимость единицы |  |  |  | 11: 268.27 | [5 empty] | Стоимость единицы
Всего на физобъем (6 = 2{п.163} + 1{п.183} + 3{п.195}) |  |  |  | 11: 1609.62 | [5 empty] | Всего на физобъем (6 = 2{п.163} + 1{п.183} + 3{п.195})
2000539094 КМП КОЛЕЦ КП-03 250*210*20 ГФ-2, "КМП" Кол-во: 1{п.164} | [22 empty] | 2000539094 КМП КОЛЕЦ КП-03 250*210*20 ГФ-2, "КМП" Кол-во: 1{п.164}
Стоимость единицы |  |  |  | 11: 363.72 | [5 empty] | Стоимость единицы
Всего на физобъем (1{п.164}) |  |  |  | 11: 363.72 | [5 empty] | Всего на физобъем (1{п.164})
2000539110 КМП КОЛЕЦ КШ-06-2*4-42*26-48-ГФ-2 (Кольцо сальника ТРГ 36х24х36), "КМП" Кол-во: 4{п.237} | [22 empty] | 2000539110 КМП КОЛЕЦ КШ-06-2*4-42*26-48-ГФ-2 (Кольцо сальника ТРГ 36х24х36), "КМП" Кол-во: 4{п.237}
Стоимость единицы |  |  |  | 11: 35.94 | [5 empty] | Стоимость единицы
Всего на физобъем (4{п.237}) |  |  |  | 11: 143.76 | [5 empty] | Всего на физобъем (4{п.237})
2000539111 КМП КОЛЕЦ КШ-06-2*4-52*36-48-ГФ-2, "КМП" Кол-во: 5 = 2{п.165} + 1{п.184} + 2{п.196} | [22 empty] | 2000539111 КМП КОЛЕЦ КШ-06-2*4-52*36-48-ГФ-2, "КМП" Кол-во: 5 = 2{п.165} + 1{п.184} + 2{п.196}
Стоимость единицы |  |  |  | 11: 47.39 | [5 empty] | Стоимость единицы
Всего на физобъем (5 = 2{п.165} + 1{п.184} + 2{п.196}) |  |  |  | 11: 236.95 | [5 empty] | Всего на физобъем (5 = 2{п.165} + 1{п.184} + 2{п.196})
2000539113 КМП КОЛЕЦ КШ-06-2*4-86*60-78-ГФ-2, "КМП" Кол-во: 2{п.148} | [22 empty] | 2000539113 КМП КОЛЕЦ КШ-06-2*4-86*60-78-ГФ-2, "КМП" Кол-во: 2{п.148}
Стоимость единицы |  |  |  | 11: 144.1 | [5 empty] | Стоимость единицы
Всего на физобъем (2{п.148}) |  |  |  | 11: 288.2 | [5 empty] | Всего на физобъем (2{п.148})
2000539527 КЛАПАН 15Б1П DN25 PN16 Б/ПР МАХОВ МУФТ А, "ШТ" Кол-во: 16{п.225} | [22 empty] | 2000539527 КЛАПАН 15Б1П DN25 PN16 Б/ПР МАХОВ МУФТ А, "ШТ" Кол-во: 16{п.225}
Стоимость единицы |  |  |  | 11: 112.3 | [5 empty] | Стоимость единицы
Всего на физобъем (16{п.225}) |  |  |  | 11: 1796.8 | [5 empty] | Всего на физобъем (16{п.225})
2000544228 БРУСОК ШЛИФОВАЛЬНЫЙ 20*20*150 25А 90, "ШТ" Кол-во: 39 = 7{п.223} + 32{п.230} | [22 empty] | 2000544228 БРУСОК ШЛИФОВАЛЬНЫЙ 20*20*150 25А 90, "ШТ" Кол-во: 39 = 7{п.223} + 32{п.230}
Стоимость единицы |  |  |  | 11: 20.57 | [5 empty] | Стоимость единицы
Всего на физобъем (39 = 7{п.223} + 32{п.230}) |  |  |  | 11: 802.23 | [5 empty] | Всего на физобъем (39 = 7{п.223} + 32{п.230})
2000546330 ЭЛЕКТРОД ЦУ-5 2,5 ММ, "КГ" Кол-во: 7,39{п.261} | [22 empty] | 2000546330 ЭЛЕКТРОД ЦУ-5 2,5 ММ, "КГ" Кол-во: 7,39{п.261}
Стоимость единицы |  |  |  | 11: 36.2 | [5 empty] | Стоимость единицы
Всего на физобъем (7,39{п.261}) |  |  |  | 11: 267.52 | [5 empty] | Всего на физобъем (7,39{п.261})
2000552557 ЗАДВИЖКА 1120-100-Э-01 DN100PN235Э/П П/П, "ШТ" Кол-во: 1{п.193} | [22 empty] | 2000552557 ЗАДВИЖКА 1120-100-Э-01 DN100PN235Э/П П/П, "ШТ" Кол-во: 1{п.193}
Стоимость единицы |  |  |  | 11: 129292.09 | [5 empty] | Стоимость единицы
Всего на физобъем (1{п.193}) |  |  |  | 11: 129292.09 | [5 empty] | Всего на физобъем (1{п.193})
2000552562 ЗАДВИЖКА 1123-100-Э DN100 PN140 Э/П П/П, "ШТ" Кол-во: 1{п.194} | [22 empty] | 2000552562 ЗАДВИЖКА 1123-100-Э DN100 PN140 Э/П П/П, "ШТ" Кол-во: 1{п.194}
Стоимость единицы |  |  |  | 11: 134727.19 | [5 empty] | Стоимость единицы
Всего на физобъем (1{п.194}) |  |  |  | 11: 134727.19 | [5 empty] | Всего на физобъем (1{п.194})
2000552583 ЗАДВИЖКА 882-250-Э DN250 PN235 Э/П П/П, "ШТ" Кол-во: 2{п.143} | [22 empty] | 2000552583 ЗАДВИЖКА 882-250-Э DN250 PN235 Э/П П/П, "ШТ" Кол-во: 2{п.143}
Стоимость единицы |  |  |  | 11: 464001.61 | [5 empty] | Стоимость единицы
Всего на физобъем (2{п.143}) |  |  |  | 11: 928003.22 | [5 empty] | Всего на физобъем (2{п.143})
2000552599 КЛАПАН 1052-65-0 DN65 PN235 СЕДЛО Н/СМЕН, "ШТ" Кол-во: 6{п.210} | [22 empty] | 2000552599 КЛАПАН 1052-65-0 DN65 PN235 СЕДЛО Н/СМЕН, "ШТ" Кол-во: 6{п.210}
Стоимость единицы |  |  |  | 11: 11777.25 | [5 empty] | Стоимость единицы
Всего на физобъем (6{п.210}) |  |  |  | 11: 70663.5 | [5 empty] | Всего на физобъем (6{п.210})
2000552649 КЛАПАН 589-10-0 DN10 PN250 Н/СЕДЛО П/П, "ШТ" Кол-во: 63{п.234} | [22 empty] | 2000552649 КЛАПАН 589-10-0 DN10 PN250 Н/СЕДЛО П/П, "ШТ" Кол-во: 63{п.234}
Стоимость единицы |  |  |  | 11: 1650.89 | [5 empty] | Стоимость единицы
Всего на физобъем (63{п.234}) |  |  |  | 11: 104006.07 | [5 empty] | Всего на физобъем (63{п.234})
2000556352 ПРУТОК БРАЖ9-4 50*3000 ГОСТ1628-78, "КГ" Кол-во: 3{п.240} | [22 empty] | 2000556352 ПРУТОК БРАЖ9-4 50*3000 ГОСТ1628-78, "КГ" Кол-во: 3{п.240}
Стоимость единицы |  |  |  | 11: 224.24 | [5 empty] | Стоимость единицы
Всего на физобъем (3{п.240}) |  |  |  | 11: 672.72 | [5 empty] | Всего на физобъем (3{п.240})
2000564435 СМАЗКА УНИВ ЖИДКИЙ КЛЮЧ УНИСМА-1 0,3Л, "ШТ" Кол-во: 103{п.259} | [22 empty] | 2000564435 СМАЗКА УНИВ ЖИДКИЙ КЛЮЧ УНИСМА-1 0,3Л, "ШТ" Кол-во: 103{п.259}
Стоимость единицы |  |  |  | 11: 27.53 | [5 empty] | Стоимость единицы
Всего на физобъем (103{п.259}) |  |  |  | 11: 2835.59 | [5 empty] | Всего на физобъем (103{п.259})
2000577293 ЭЛЕКТРОД ТМЛ-3У 3ММ, "Т" Кол-во: 0,04046{п.257} | [22 empty] | 2000577293 ЭЛЕКТРОД ТМЛ-3У 3ММ, "Т" Кол-во: 0,04046{п.257}
Стоимость единицы |  |  |  | 11: 49303.4 | [5 empty] | Стоимость единицы
Всего на физобъем (0,04046{п.257}) |  |  |  | 11: 1994.82 | [5 empty] | Всего на физобъем (0,04046{п.257})
2000581310 КРУГ ШЛИФОВАЛЬНЫЙ 125*16*32 25А 63, "ШТ" Кол-во: 2{п.198} | [22 empty] | 2000581310 КРУГ ШЛИФОВАЛЬНЫЙ 125*16*32 25А 63, "ШТ" Кол-во: 2{п.198}
Стоимость единицы |  |  |  | 11: 34.89 | [5 empty] | Стоимость единицы
Всего на физобъем (2{п.198}) |  |  |  | 11: 69.78 | [5 empty] | Всего на физобъем (2{п.198})
2000595250 КЛАПАН 1416-250-Р DN250 PN235 ЭП ПП, "ШТ" Кол-во: 1{п.144} | [22 empty] | 2000595250 КЛАПАН 1416-250-Р DN250 PN235 ЭП ПП, "ШТ" Кол-во: 1{п.144}
Стоимость единицы |  |  |  | 11: 895058.55 | [5 empty] | Стоимость единицы
Всего на физобъем (1{п.144}) |  |  |  | 11: 895058.55 | [5 empty] | Всего на физобъем (1{п.144})
2000609753 ЗАДВИЖКА 883-175-ЭМП-01 DN175 PN137 ПП, "ШТ" Кол-во: 1{п.161} | [22 empty] | 2000609753 ЗАДВИЖКА 883-175-ЭМП-01 DN175 PN137 ПП, "ШТ" Кол-во: 1{п.161}
Стоимость единицы |  |  |  | 11: 403261.21 | [5 empty] | Стоимость единицы
Всего на физобъем (1{п.161}) |  |  |  | 11: 403261.21 | [5 empty] | Всего на физобъем (1{п.161})
2000645571 ПАРОНИТ ПМБ 0,5*1000*1500 ГОСТ481-80, "КГ" Кол-во: 0,3{п.245} | [22 empty] | 2000645571 ПАРОНИТ ПМБ 0,5*1000*1500 ГОСТ481-80, "КГ" Кол-во: 0,3{п.245}
Стоимость единицы |  |  |  | 11: 27.46 | [5 empty] | Стоимость единицы
Всего на физобъем (0,3{п.245}) |  |  |  | 11: 8.24 | [5 empty] | Всего на физобъем (0,3{п.245})
2000648317 ШКУРКА О2 720*20 С1Г14А32H СФЖ ГОСТ13344, "ПМ" Кол-во: 50,4 = 3,25{п.130} + 0,5{п.137} + 4,25{п.157} + 1,5{п.172} + 1{п.188} + 1,65{п.201} + 1{п.208} + 3{п.214} + 0,5{п.222} + 3{п.229} + 30,75{п.241} | [22 empty] | 2000648317 ШКУРКА О2 720*20 С1Г14А32H СФЖ ГОСТ13344, "ПМ" Кол-во: 50,4 = 3,25{п.130} + 0,5{п.137} + 4,25{п.157} + 1,5{п.172} + 1{п.188} + 1,65{п.201} + 1{п.208} + 3{п.214} + 0,5{п.222} + 3{п.229} + 30,75{п.241}
Стоимость единицы |  |  |  | 11: 113.54 | [5 empty] | Стоимость единицы
Всего на физобъем (50,4 = 3,25{п.130} + 0,5{п.137} + 4,25{п.157} + 1,5{п.172} + 1{п.188} + 1,65{п.201} + 1{п.208} + 3{п.214} + 0,5{п.222} + 3{п.229} + 30,75{п.241}) |  |  |  | 11: 5722.42 | [5 empty] | Всего на физобъем (50,4 = 3,25{п.130} + 0,5{п.137} + 4,25{п.157} + 1,5{п.172} + 1{п.188} + 1,65{п.201} + 1{п.208} + 3{п.214} + 0,5{п.222} + 3{п.229} + 30,75{п.241})
2000650887 ЭЛЕКТРОКОРУНД НОРМ F16 14А 25% 1,0-2,5ММ, "КГ" Кол-во: 0,48002 = 0,05{п.131} + 0,02{п.139} + 0,21{п.158} + 2E-005{п.174} + 0,02{п.190} + 0,12{п.216} + 0,06{п.242} | [22 empty] | 2000650887 ЭЛЕКТРОКОРУНД НОРМ F16 14А 25% 1,0-2,5ММ, "КГ" Кол-во: 0,48002 = 0,05{п.131} + 0,02{п.139} + 0,21{п.158} + 2E-005{п.174} + 0,02{п.190} + 0,12{п.216} + 0,06{п.242}
Стоимость единицы |  |  |  | 11: 54.81 | [5 empty] | Стоимость единицы
Всего на физобъем (0,48002 = 0,05{п.131} + 0,02{п.139} + 0,21{п.158} + 2E-005{п.174} + 0,02{п.190} + 0,12{п.216} + 0,06{п.242}) |  |  |  | 11: 26.31 | [5 empty] | Всего на физобъем (0,48002 = 0,05{п.131} + 0,02{п.139} + 0,21{п.158} + 2E-005{п.174} + 0,02{п.190} + 0,12{п.216} + 0,06{п.242})
2000690328 ГАЙКА М10 ГОСТ5927-70, "КГ" Кол-во: 0,14{п.203} | [22 empty] | 2000690328 ГАЙКА М10 ГОСТ5927-70, "КГ" Кол-во: 0,14{п.203}
Стоимость единицы |  |  |  | 11: 34.17 | [5 empty] | Стоимость единицы
Всего на физобъем (0,14{п.203}) |  |  |  | 11: 4.78 | [5 empty] | Всего на физобъем (0,14{п.203})
2000698644 ВТУЛКА ТРАП.60*8ЛЕВ СТП24-71 БРАЖ9-4, "ШТ" Кол-во: 2{п.141} | [22 empty] | 2000698644 ВТУЛКА ТРАП.60*8ЛЕВ СТП24-71 БРАЖ9-4, "ШТ" Кол-во: 2{п.141}
Стоимость единицы |  |  |  | 11: 5814.59 | [5 empty] | Стоимость единицы
Всего на физобъем (2{п.141}) |  |  |  | 11: 11629.18 | [5 empty] | Всего на физобъем (2{п.141})
2000698645 ВТУЛКА ТРАП.44*8ЛЕВ СТП24-71 БРАЖ9-4, "ШТ" Кол-во: 4{п.140} | [22 empty] | 2000698645 ВТУЛКА ТРАП.44*8ЛЕВ СТП24-71 БРАЖ9-4, "ШТ" Кол-во: 4{п.140}
Стоимость единицы |  |  |  | 11: 3114.96 | [5 empty] | Стоимость единицы
Всего на физобъем (4{п.140}) |  |  |  | 11: 12459.84 | [5 empty] | Всего на физобъем (4{п.140})
2000698646 ВТУЛКА ТРАП.36*6ЛЕВ СТП24-71 БРАЖ9-4, "ШТ" Кол-во: 6 = 2{п.159} + 1{п.176} + 3{п.191} | [22 empty] | 2000698646 ВТУЛКА ТРАП.36*6ЛЕВ СТП24-71 БРАЖ9-4, "ШТ" Кол-во: 6 = 2{п.159} + 1{п.176} + 3{п.191}
Стоимость единицы |  |  |  | 11: 1196.14 | [5 empty] | Стоимость единицы
Всего на физобъем (6 = 2{п.159} + 1{п.176} + 3{п.191}) |  |  |  | 11: 7176.84 | [5 empty] | Всего на физобъем (6 = 2{п.159} + 1{п.176} + 3{п.191})
2000718008 КРУГ ШЛИФ ПП 250*16*76 25А 40 СМ1 К, "ШТ" Кол-во: 5{п.150} | [22 empty] | 2000718008 КРУГ ШЛИФ ПП 250*16*76 25А 40 СМ1 К, "ШТ" Кол-во: 5{п.150}
Стоимость единицы |  |  |  | 11: 107.13 | [5 empty] | Стоимость единицы
Всего на физобъем (5{п.150}) |  |  |  | 11: 535.65 | [5 empty] | Всего на физобъем (5{п.150})
2000725255 КМП КОЛЕЦ КШ-03-2*5-104*72*96-КГФ-Г (Кольцо сальника ТРГ 104х72х96, комплект), "ШТ" Кол-во: 2{п.134} | [22 empty] | 2000725255 КМП КОЛЕЦ КШ-03-2*5-104*72*96-КГФ-Г (Кольцо сальника ТРГ 104х72х96, комплект), "ШТ" Кол-во: 2{п.134}
Стоимость единицы |  |  |  | 11: 483.52 | [5 empty] | Стоимость единицы
Всего на физобъем (2{п.134}) |  |  |  | 11: 967.04 | [5 empty] | Всего на физобъем (2{п.134})
2000725747 ЭЛЕКТРОД ТМЛ-3У 4ММ, "КГ" Кол-во: 94,9{п.260} | [22 empty] | 2000725747 ЭЛЕКТРОД ТМЛ-3У 4ММ, "КГ" Кол-во: 94,9{п.260}
Стоимость единицы |  |  |  | 11: 53.92 | [5 empty] | Стоимость единицы
Всего на физобъем (94,9{п.260}) |  |  |  | 11: 5117.01 | [5 empty] | Всего на физобъем (94,9{п.260})
Итого |  |  |  | 11: 3102844.79 | [5 empty] | Итого
Составил:
подпись (должность Ф.И.О. контактный телефон)
| Проверил: | ()