## Ремонт помещений СЛ- согл. БЦ -
Приложение № 2
Утверждено приказом Минстроя РФ № 421/пр от 4 августа 2020 г. в редакции приказа № 557/пр от 7 июля 2022 г.
СОГЛАСОВАНО: | [9 empty] | УТВЕРЖДАЮ:
"____" ________________ 2026 года | [12 empty] | "____" ________________ 2026 года
Наименование программного продукта | [5 empty] | ГРАНД-Смета, версия 2025.2 | [9 empty] | ГРАНД-Смета, версия 2025.2
Наименование редакции сметных нормативов | [5 empty] | Приказ Минстроя России от 26.12.2019 № 876/пр; Приказ Минстроя России от 04.08.2020 № 421/пр; Приказ Минстроя России от 21.12.2020 № 812/пр; Приказ Минстроя России от 11.12.2020 № 774/пр | [10 empty] | Приказ Минстроя России от 26.12.2019 № 876/пр; Приказ Минстроя России от 04.08.2020 № 421/пр; Приказ Минстроя России от 21.12.2020 № 812/пр; Приказ Минстроя России от 11.12.2020 № 774/пр
Реквизиты приказа Минстроя России об утверждении дополнений и изменений к сметным нормативам | [5 empty] | Приказ Минстроя России от 30 марта 2020 г. № 172/пр, Приказ Минстроя России от 01 июня 2020 г. № 294/пр, Приказ Минстроя России от 30 июня 2020 г. № 352/пр, Приказ Минстроя России от 20 октября 2020 г. № 636/пр, Приказ Минстроя России от 09 февраля 2021 г. № 51/пр, Приказ Минстроя России от 24 мая 2021 г. № 321/пр, Приказ Минстроя России от 24 июня 2021 г. № 408/пр, Приказ Минстроя России от 14 октября 2021 г. № 746/пр, Приказ Минстроя России от 20 декабря 2021 г. № 962/пр; Приказ Минстроя России от 07.07.2022 № 557/пр; Приказ Минстроя России от 02.09.2021 № 636/пр, Приказ Минстроя России от 26.07.2022 № 611/пр; Приказ Минстроя России от 22.04.2022 № 317/пр | [7 empty] | Реквизиты приказа Минстроя России об утверждении дополнений и изменений к сметным нормативам | Приказ Минстроя России от 30 марта 2020 г. № 172/пр, Приказ Минстроя России от 01 июня 2020 г. № 294/пр, Приказ Минстроя России от 30 июня 2020 г. № 352/пр, Приказ Минстроя России от 20 октября 2020 г. № 636/пр, Приказ Минстроя России от 09 февраля 2021 г. № 51/пр, Приказ Минстроя России от 24 мая 2021 г. № 321/пр, Приказ Минстроя России от 24 июня 2021 г. № 408/пр, Приказ Минстроя России от 14 октября 2021 г. № 746/пр, Приказ Минстроя России от 20 декабря 2021 г. № 962/пр; Приказ Минстроя России от 07.07.2022 № 557/пр; Приказ Минстроя России от 02.09.2021 № 636/пр, Приказ Минстроя России от 26.07.2022 № 611/пр; Приказ Минстроя России от 22.04.2022 № 317/пр |  |  | Реквизиты приказа Минстроя России об утверждении дополнений и изменений к сметным нормативам | Приказ Минстроя России от 30 марта 2020 г. № 172/пр, Приказ Минстроя России от 01 июня 2020 г. № 294/пр, Приказ Минстроя России от 30 июня 2020 г. № 352/пр, Приказ Минстроя России от 20 октября 2020 г. № 636/пр, Приказ Минстроя России от 09 февраля 2021 г. № 51/пр, Приказ Минстроя России от 24 мая 2021 г. № 321/пр, Приказ Минстроя России от 24 июня 2021 г. № 408/пр, Приказ Минстроя России от 14 октября 2021 г. № 746/пр, Приказ Минстроя России от 20 декабря 2021 г. № 962/пр; Приказ Минстроя России от 07.07.2022 № 557/пр; Приказ Минстроя России от 02.09.2021 № 636/пр, Приказ Минстроя России от 26.07.2022 № 611/пр; Приказ Минстроя России от 22.04.2022 № 317/пр
Реквизиты письма Минстроя России об индексах изменения сметной стоимости строительства, включаемые в федеральный реестр сметных нормативов и размещаемые в федеральной государственной информационной системе ценообразования в строительстве, подготовленного в соответствии пунктом 85 Методики расчета индексов изменения сметной стоимости строительства, утвержденной приказом Министерства строительства и жилищно-коммунального хозяйства Российской Федерации от 5 июня 2019 г. № 326/пр¹ | [13 empty] | Реквизиты письма Минстроя России об индексах изменения сметной стоимости строительства, включаемые в федеральный реестр сметных нормативов и размещаемые в федеральной государственной информационной системе ценообразования в строительстве, подготовленного в соответствии пунктом 85 Методики расчета индексов изменения сметной стоимости строительства, утвержденной приказом Министерства строительства и жилищно-коммунального хозяйства Российской Федерации от 5 июня 2019 г. № 326/пр¹ | [5 empty] | Реквизиты письма Минстроя России об индексах изменения сметной стоимости строительства, включаемые в федеральный реестр сметных нормативов и размещаемые в федеральной государственной информационной системе ценообразования в строительстве, подготовленного в соответствии пунктом 85 Методики расчета индексов изменения сметной стоимости строительства, утвержденной приказом Министерства строительства и жилищно-коммунального хозяйства Российской Федерации от 5 июня 2019 г. № 326/пр¹
Реквизиты нормативного правового акта об утверждении оплаты труда, утверждаемый в соответствии с пунктом 22(1) Правилами мониторинга цен, утвержденными постановлением Правительства Российской Федерации от 23 декабря 2016 г. № 1452 | [13 empty] | Реквизиты нормативного правового акта об утверждении оплаты труда, утверждаемый в соответствии с пунктом 22(1) Правилами мониторинга цен, утвержденными постановлением Правительства Российской Федерации от 23 декабря 2016 г. № 1452 | [6 empty] | Реквизиты нормативного правового акта об утверждении оплаты труда, утверждаемый в соответствии с пунктом 22(1) Правилами мониторинга цен, утвержденными постановлением Правительства Российской Федерации от 23 декабря 2016 г. № 1452
Наименование субъекта Российской Федерации | [5 empty] | 24. Красноярский край | [15 empty] | Наименование субъекта Российской Федерации | 24. Красноярский край
Наименование зоны субъекта Российской Федерации | [5 empty] | 1 | [17 empty] | Наименование зоны субъекта Российской Федерации | 1
(наименование стройки)
ул. Электриков, д. 160 | [25 empty] | ул. Электриков, д. 160
(наименование объекта капитального строительства)
ЛОКАЛЬНЫЙ СМЕТНЫЙ РАСЧЕТ (СМЕТА) № 01
Ремонт помещений Строительной лаборатории | [26 empty] | Ремонт помещений Строительной лаборатории
(наименование работ и затрат)
Составлен | базисно-индексным | методом
Основание | Дефектная ведомость
(проектная и (или) иная техническая документация)
Составлен(а) в текущем (базисном) уровне цен |  |  | (01.01.2000) | [24 empty] | (01.01.2000)
Сметная стоимость |  | 0 | (47,11) | тыс.руб.
в том числе:
| строительных работ | 0 | (47,11) | тыс.руб. |  | Средства на оплату труда рабочих |  |  |  |  | 0 | (5,79) | тыс.руб.
| монтажных работ | 0 | (0) | тыс.руб. |  | Нормативные затраты труда рабочих |  |  |  |  | 660.93 |  | чел.час.
| оборудования | 0 | (0) | тыс.руб. |  | Нормативные затраты труда машинистов |  |  |  |  | 8.89 |  | чел.час.
| прочих затрат | 0 | (0) | тыс.руб.
№ п/п | Обоснование | Наименование работ и затрат |  |  | Единица измерения | Количество |  |  | Сметная стоимость в базисном уровне цен (в текущем уровне цен (гр. 8) для ресурсов, отсутствующих в ФРСН), руб. |  |  | Индексы | Сметная стоимость в текущем уровне цен, руб.
[6 empty] | на единицу | коэффициенты | всего с учетом коэффициентов | на единицу | коэффициенты | всего
1 | 2 | 3 |  |  | 4 | 5 | 6 | 7 | 8 | 9 | 10 | 11 | 12
Раздел 1. ЭТАП 1. | [28 empty] | Раздел 1. ЭТАП 1.
Кабинеты 2 этажа | [29 empty] | Кабинеты 2 этажа
Кабинет большой | [29 empty] | Кабинет большой
1 | ФЕР10-05-001-02 | Устройство перегородок из гипсокартонных листов (ГКЛ) с одинарным металлическим каркасом и однослойной обшивкой с обеих сторон: с одним дверным проемом |  |  | 4: 100 м2; 5: 0.201; 6: 1; 7: 0.201 | [17 empty] | Устройство перегородок из гипсокартонных листов (ГКЛ) с одинарным металлическим каркасом и однослойной обшивкой с обеих сторон: с одним дверным проемом
| 1 | ОТ |  |  | 8: 934.21; 10: 187.78 | [18 empty] | ОТ
| 2 | ЭМ |  |  | 8: 85.52; 10: 17.19 | [18 empty] | ЭМ
| 3 | в т.ч. ОТм |  |  | 8: 7.68; 10: 1.54 | [18 empty] | в т.ч. ОТм
| 4 | М |  |  | 8: 4019.08; 10: 807.84 | [18 empty] | М
|  | ЗТ |  |  | 4: чел.-ч; 5: 103; 7: 20.703 | [19 empty] | ЗТ
|  | ЗТм |  |  | 4: чел.-ч; 5: 0.6; 7: 0.1206 | [19 empty] | ЗТм
|  | Итого по расценке |  |  | 8: 5038.81; 10: 1012.81 | [20 empty] | Итого по расценке
|  | ФОТ |  |  | 10: 189.32 | [19 empty] | ФОТ
| Пр/812-010.0-1 | НР Деревянные конструкции |  |  | 4: %; 5: 108; 7: 108; 10: 204.47 | [19 empty] | НР Деревянные конструкции
| Пр/774-010.0 | СП Деревянные конструкции |  |  | 4: %; 5: 55; 7: 55; 10: 104.13 | [19 empty] | СП Деревянные конструкции
|  | Всего по позиции |  |  | 10: 1321.41 | [21 empty] | Всего по позиции
2 | ФССЦ-12.2.04.04-0001 | Маты минераловатные прошивные без обкладок, 100, толщина 50 мм (Минеральная звукоизоляция "Акустическая перегородка" "Акустик кнауф") |  |  | м3 | 1.005 | 1 | 1.005 | 722.29 |  | 725.9 | [19 empty] | Маты минераловатные прошивные без обкладок, 100, толщина 50 мм (Минеральная звукоизоляция "Акустическая перегородка" "Акустик кнауф")
|  | Всего по позиции |  |  | 10: 725.9 | [21 empty] | Всего по позиции
3 | ФССЦ-01.6.01.02-0006 | Листы гипсокартонные ГКЛ, толщина 12,5 мм (КНАУФ-лист ГСП-А, ГСП-Н2, ГСП-DF) |  |  | м2 | 45.426 | 1 | 45.426 | 15 |  | 681.39 | [19 empty] | Листы гипсокартонные ГКЛ, толщина 12,5 мм (КНАУФ-лист ГСП-А, ГСП-Н2, ГСП-DF)
|  | Всего по позиции |  |  | 10: 681.39 | [21 empty] | Всего по позиции
4 | ФЕР10-04-013-01 | Установка: деревянных дверных блоков |  |  | 4: 100 м2; 5: 0.0189; 6: 1; 7: 0.0189 | [17 empty] | Установка: деревянных дверных блоков
| 1 | ОТ |  |  | 8: 586.45; 10: 11.08 | [18 empty] | ОТ
| 2 | ЭМ |  |  | 8: 280.76; 10: 5.31 | [18 empty] | ЭМ
| 3 | в т.ч. ОТм |  |  | 8: 40.91; 10: 0.77 | [18 empty] | в т.ч. ОТм
| 4 | М |  |  | 8: 40.73; 10: 0.77 | [18 empty] | М
|  | ЗТ |  |  | 4: чел.-ч; 5: 67.1; 7: 1.2682 | [19 empty] | ЗТ
|  | ЗТм |  |  | 4: чел.-ч; 5: 3.32; 7: 0.062748 | [19 empty] | ЗТм
|  | Итого по расценке |  |  | 8: 907.94; 10: 17.16 | [20 empty] | Итого по расценке
|  | ФОТ |  |  | 10: 11.85 | [19 empty] | ФОТ
| Пр/812-010.0-1 | НР Деревянные конструкции |  |  | 4: %; 5: 108; 7: 108; 10: 12.8 | [19 empty] | НР Деревянные конструкции
| Пр/774-010.0 | СП Деревянные конструкции |  |  | 4: %; 5: 55; 7: 55; 10: 6.52 | [19 empty] | СП Деревянные конструкции
|  | Всего по позиции |  |  | 10: 36.48 | [21 empty] | Всего по позиции
5 | ФССЦ-11.2.02.01-0003 | Блок дверной, одностворчатый, 3-х филёнчатый, глухой сосновый, лакированный, модель FF OKSAMANTY 3P, размер дверного полотна: 890х2090 мм |  |  | компл | 1 | 1 | 1 | 1578.81 |  | 1578.81 | [19 empty] | Блок дверной, одностворчатый, 3-х филёнчатый, глухой сосновый, лакированный, модель FF OKSAMANTY 3P, размер дверного полотна: 890х2090 мм
|  | Всего по позиции |  |  | 10: 1578.81 | [21 empty] | Всего по позиции
6 | ФССЦ-01.7.04.07-0022 | Комплект скобяных изделий для отдельных полотен однопольных входных дверей при заполнении отдельными элементами в помещение |  |  | компл | 1 | 1 | 1 | 113 |  | 113 | [19 empty] | Комплект скобяных изделий для отдельных полотен однопольных входных дверей при заполнении отдельными элементами в помещение
|  | Всего по позиции |  |  | 10: 113 | [21 empty] | Всего по позиции
7 | ФЕР10-05-012-01 | Облицовка стен глухих (без проемов) по металлическому одинарному каркасу гипсокартонными листами |  |  | 4: 100 м2; 5: 0.226; 6: 1; 7: 0.226 | [17 empty] | Облицовка стен глухих (без проемов) по металлическому одинарному каркасу гипсокартонными листами
| 1 | ОТ |  |  | 8: 724.51; 10: 163.74 | [18 empty] | ОТ
| 2 | ЭМ |  |  | 8: 3.41; 10: 0.77 | [18 empty] | ЭМ
| 3 | в т.ч. ОТм |  |  | 8: 1.41; 10: 0.32 | [18 empty] | в т.ч. ОТм
| 4 | М |  |  | 8: 1797.53; 10: 406.24 | [18 empty] | М
|  | ЗТ |  |  | 4: чел.-ч; 5: 80.77; 7: 18.254 | [19 empty] | ЗТ
|  | ЗТм |  |  | 4: чел.-ч; 5: 0.14; 7: 0.03164 | [19 empty] | ЗТм
|  | Итого по расценке |  |  | 8: 2525.45; 10: 570.75 | [20 empty] | Итого по расценке
|  | ФОТ |  |  | 10: 164.06 | [19 empty] | ФОТ
| Пр/812-010.0-1 | НР Деревянные конструкции |  |  | 4: %; 5: 108; 7: 108; 10: 177.18 | [19 empty] | НР Деревянные конструкции
| Пр/774-010.0 | СП Деревянные конструкции |  |  | 4: %; 5: 55; 7: 55; 10: 90.23 | [19 empty] | СП Деревянные конструкции
|  | Всего по позиции |  |  | 10: 838.16 | [21 empty] | Всего по позиции
8 | ФССЦ-01.6.01.02-0006 | Листы гипсокартонные ГКЛ, толщина 12,5 мм (КНАУФ-лист ГСП-А, ГСП-Н2, ГСП-DF) |  |  | м2 | 23.73 | 1 | 23.73 | 15 |  | 355.95 | [19 empty] | Листы гипсокартонные ГКЛ, толщина 12,5 мм (КНАУФ-лист ГСП-А, ГСП-Н2, ГСП-DF)
|  | Всего по позиции |  |  | 10: 355.95 | [21 empty] | Всего по позиции
9 | ФЕР11-01-009-01 | Устройство тепло- и звукоизоляции сплошной из плит: или матов минераловатных или стекловолокнистых |  |  | 4: 100 м2; 5: 0.226; 6: 1; 7: 0.226 | [17 empty] | Устройство тепло- и звукоизоляции сплошной из плит: или матов минераловатных или стекловолокнистых
| 1 | ОТ |  |  | 8: 231.43; 10: 52.3 | [18 empty] | ОТ
| 2 | ЭМ |  |  | 8: 64.77; 10: 14.64 | [18 empty] | ЭМ
| 3 | в т.ч. ОТм |  |  | 8: 12.87; 10: 2.91 | [18 empty] | в т.ч. ОТм
|  | ЗТ |  |  | 4: чел.-ч; 5: 25.8; 7: 5.8308 | [19 empty] | ЗТ
|  | ЗТм |  |  | 4: чел.-ч; 5: 1.08; 7: 0.24408 | [19 empty] | ЗТм
|  | Итого по расценке |  |  | 8: 296.2; 10: 66.94 | [20 empty] | Итого по расценке
|  | ФОТ |  |  | 10: 55.21 | [19 empty] | ФОТ
| Пр/812-011.0-1 | НР Полы |  |  | 4: %; 5: 112; 7: 112; 10: 61.84 | [19 empty] | НР Полы
| Пр/774-011.0 | СП Полы |  |  | 4: %; 5: 65; 7: 65; 10: 35.89 | [19 empty] | СП Полы
|  | Всего по позиции |  |  | 10: 164.67 | [21 empty] | Всего по позиции
10 | ФССЦ-12.2.04.04-0001 | Маты минераловатные прошивные без обкладок, 100, толщина 50 мм (Минеральная звукоизоляция "Акустическая перегородка" "Акустик кнауф") |  |  | м3 | 1.13 | 1 | 1.13 | 722.29 |  | 816.19 | [19 empty] | Маты минераловатные прошивные без обкладок, 100, толщина 50 мм (Минеральная звукоизоляция "Акустическая перегородка" "Акустик кнауф")
|  | Всего по позиции |  |  | 10: 816.19 | [21 empty] | Всего по позиции
11 | ФЕРр53-21-7 | Ремонт и восстановление герметизации горизонтальных и вертикальных стыков стеновых панелей мастикой: герметизирующей нетвердеющей или силиконовыми и акриловыми герметиками |  |  | 4: 100 м; 5: 0.0372; 6: 1; 7: 0.0372 | [17 empty] | Ремонт и восстановление герметизации горизонтальных и вертикальных стыков стеновых панелей мастикой: герметизирующей нетвердеющей или силиконовыми и акриловыми герметиками
| 1 | ОТ |  |  | 8: 309.68; 10: 11.52 | [18 empty] | ОТ
| 2 | ЭМ |  |  | 8: 5977.33; 10: 222.36 | [18 empty] | ЭМ
| 3 | в т.ч. ОТм |  |  | 8: 259.27; 10: 9.64 | [18 empty] | в т.ч. ОТм
|  | ЗТ |  |  | 4: чел.-ч; 5: 31.73; 7: 1.1804 | [19 empty] | ЗТ
|  | ЗТм |  |  | 4: чел.-ч; 5: 21.21; 7: 0.78901 | [19 empty] | ЗТм
|  | Итого по расценке |  |  | 8: 6287.01; 10: 233.88 | [20 empty] | Итого по расценке
|  | ФОТ |  |  | 10: 21.16 | [19 empty] | ФОТ
| Пр/812-087.0-1 | НР Стены (ремонтно-строительные) |  |  | 4: %; 5: 92; 7: 92; 10: 19.47 | [19 empty] | НР Стены (ремонтно-строительные)
| Пр/774-087.0 | СП Стены (ремонтно-строительные) |  |  | 4: %; 5: 52; 7: 52; 10: 11 | [19 empty] | СП Стены (ремонтно-строительные)
|  | Всего по позиции |  |  | 10: 264.35 | [21 empty] | Всего по позиции
12 | ФССЦ-14.5.04.03-0001 | Мастика герметизирующая нетвердеющая из синтетических каучуков, наполнителей и пластификаторов, для герметизации стыков в крупнопанельных и крупноблочных зданиях |  |  | т | 0.0009 | 1 | 0.0009 | 17183 |  | 15.46 | [19 empty] | Мастика герметизирующая нетвердеющая из синтетических каучуков, наполнителей и пластификаторов, для герметизации стыков в крупнопанельных и крупноблочных зданиях
|  | Всего по позиции |  |  | 10: 15.46 | [21 empty] | Всего по позиции
13 | ФЕР15-02-019-01 | Сплошное выравнивание внутренних бетонных поверхностей (однослойное оштукатуривание) известковым раствором: стен |  |  | 4: 100 м2; 5: 0.00186; 6: 1; 7: 0.00186 | [17 empty] | Сплошное выравнивание внутренних бетонных поверхностей (однослойное оштукатуривание) известковым раствором: стен
| 1 | ОТ |  |  | 8: 323.38; 10: 0.6 | [18 empty] | ОТ
| 2 | ЭМ |  |  | 8: 7.82; 10: 0.01 | [18 empty] | ЭМ
| 3 | в т.ч. ОТм |  |  | 8: 3.38; 10: 0.01 | [18 empty] | в т.ч. ОТм
| 4 | М |  |  | 8: 310.75; 10: 0.58 | [18 empty] | М
|  | ЗТ |  |  | 4: чел.-ч; 5: 37; 7: 0.06882 | [19 empty] | ЗТ
|  | ЗТм |  |  | 4: чел.-ч; 5: 0.25; 7: 0.000465 | [19 empty] | ЗТм
|  | Итого по расценке |  |  | 8: 641.95; 10: 1.19 | [20 empty] | Итого по расценке
|  | ФОТ |  |  | 10: 0.61 | [19 empty] | ФОТ
| Пр/812-015.0-1 | НР Отделочные работы |  |  | 4: %; 5: 100; 7: 100; 10: 0.61 | [19 empty] | НР Отделочные работы
| Пр/774-015.0 | СП Отделочные работы |  |  | 4: %; 5: 49; 7: 49; 10: 0.3 | [19 empty] | СП Отделочные работы
|  | Всего по позиции |  |  | 10: 2.1 | [21 empty] | Всего по позиции
14 | ФЕР15-04-027-01 | Третья шпатлевка при высококачественной окраске по дереву: стен |  |  | 4: 100 м2; 5: 0.00186; 6: 1; 7: 0.00186 | [17 empty] | Третья шпатлевка при высококачественной окраске по дереву: стен
| 1 | ОТ |  |  | 8: 103.66; 10: 0.19 | [18 empty] | ОТ
| 2 | ЭМ |  |  | 8: 1.62; 10: 0 | [18 empty] | ЭМ
| 3 | в т.ч. ОТм |  |  | 8: 0.37; 10: 0 | [18 empty] | в т.ч. ОТм
| 4 | М |  |  | 8: 263.52; 10: 0.49 | [18 empty] | М
|  | ЗТ |  |  | 4: чел.-ч; 5: 10.9; 7: 0.020274 | [19 empty] | ЗТ
|  | ЗТм |  |  | 4: чел.-ч; 5: 0.03; 7: 5.58e-05 | [19 empty] | ЗТм
|  | Итого по расценке |  |  | 8: 368.8; 10: 0.68 | [20 empty] | Итого по расценке
|  | ФОТ |  |  | 10: 0.19 | [19 empty] | ФОТ
| Пр/812-015.0-1 | НР Отделочные работы |  |  | 4: %; 5: 100; 7: 100; 10: 0.19 | [19 empty] | НР Отделочные работы
| Пр/774-015.0 | СП Отделочные работы |  |  | 4: %; 5: 49; 7: 49; 10: 0.09 | [19 empty] | СП Отделочные работы
|  | Всего по позиции |  |  | 10: 0.96 | [21 empty] | Всего по позиции
Демонтажные работы | [29 empty] | Демонтажные работы
15 | ФЕРр59-3-3 | Разборка металлических конструкции вентиляционного короба |  |  | 4: т; 5: 0.04; 6: 1; 7: 0.04 | [17 empty] | Разборка металлических конструкции вентиляционного короба
| 1 | ОТ |  |  | 8: 132.19; 10: 5.29 | [18 empty] | ОТ
| 2 | ЭМ |  |  | 8: 3.58; 10: 0.14 | [18 empty] | ЭМ
| 3 | в т.ч. ОТм |  |  | 8: 0.23; 10: 0.01 | [18 empty] | в т.ч. ОТм
| 4 | М |  |  | 8: 24.19; 10: 0.97 | [18 empty] | М
|  | ЗТ |  |  | 4: чел.-ч; 5: 15.3; 7: 0.612 | [19 empty] | ЗТ
|  | ЗТм |  |  | 4: чел.-ч; 5: 0.02; 7: 0.0008 | [19 empty] | ЗТм
|  | Итого по расценке |  |  | 8: 159.96; 10: 6.4 | [20 empty] | Итого по расценке
|  | ФОТ |  |  | 10: 5.3 | [19 empty] | ФОТ
| Пр/812-093.0-1 | НР Лестницы, крыльца (ремонтно-строительные) |  |  | 4: %; 5: 89; 7: 89; 10: 4.72 | [19 empty] | НР Лестницы, крыльца (ремонтно-строительные)
| Пр/774-093.0 | СП Лестницы, крыльца (ремонтно-строительные) |  |  | 4: %; 5: 45; 7: 45; 10: 2.39 | [19 empty] | СП Лестницы, крыльца (ремонтно-строительные)
|  | Всего по позиции |  |  | 10: 13.51 | [21 empty] | Всего по позиции
16 | ФЕР20-03-001-01 | Демонтаж вентиляторов радиальных массой: до 0,05 т | [28 empty] | Демонтаж вентиляторов радиальных массой: до 0,05 т | bar: 4 to 7
| 648/пр_2022_п.145_т.3_стр.4_стб.3 | Демонтаж оборудования, не пригодного для дальнейшего использования (предназначено в лом), без разборки и резки ОЗП=0,3; ЭМ=0,3 к расх.; ЗПМ=0,3; МАТ=0 к расх.; ТЗ=0,3; ТЗМ=0,3 | [33 empty] | Демонтаж оборудования, не пригодного для дальнейшего использования (предназначено в лом), без разборки и резки ОЗП=0,3; ЭМ=0,3 к расх.; ЗПМ=0,3; МАТ=0 к расх.; ТЗ=0,3; ТЗМ=0,3
| 1 | ОТ |  |  | 8: 51.18; 9: 0.3; 10: 15.35 | [18 empty] | ОТ
| 2 | ЭМ |  |  | 8: 6.49; 9: 0.3; 10: 1.95 | [18 empty] | ЭМ
| 3 | в т.ч. ОТм |  |  | 8: 0.26; 9: 0.3; 10: 0.08 | [18 empty] | в т.ч. ОТм
| 4 | М |  |  | 8: 14.1; 9: 0; 10: 0 | [18 empty] | М
|  | ЗТ |  |  | 4: чел.-ч; 5: 6; 6: 0.3; 7: 1.8 | [19 empty] | ЗТ
|  | ЗТм |  |  | 4: чел.-ч; 5: 0.02; 6: 0.3; 7: 0.006 | [19 empty] | ЗТм
|  | Итого по расценке |  |  | 8: 71.77; 10: 17.3 | [20 empty] | Итого по расценке
|  | ФОТ |  |  | 10: 15.43 | [19 empty] | ФОТ
| Пр/812-016.0-1 | НР Сантехнические работы - внутренние (трубопроводы, водопровод, канализация, отопление, газоснабжение, вентиляция и кондиционирование воздуха) |  |  | 4: %; 5: 121; 7: 121; 10: 18.67 | [19 empty] | НР Сантехнические работы - внутренние (трубопроводы, водопровод, канализация, отопление, газоснабжение, вентиляция и кондиционирование воздуха)
| Пр/774-016.0 | СП Сантехнические работы - внутренние (трубопроводы, водопровод, канализация, отопление, газоснабжение, вентиляция и кондиционирование воздуха) |  |  | 4: %; 5: 72; 7: 72; 10: 11.11 | [19 empty] | СП Сантехнические работы - внутренние (трубопроводы, водопровод, канализация, отопление, газоснабжение, вентиляция и кондиционирование воздуха)
|  | Всего по позиции |  |  | 10: 47.08 | [21 empty] | Всего по позиции
17 | ФЕР46-04-001-04 | Разборка: кирпичных стен |  |  | 4: м3; 5: 0.0265; 6: 1; 7: 0.0265 | [17 empty] | Разборка: кирпичных стен
| 1 | ОТ |  |  | 8: 62.91; 10: 1.67 | [18 empty] | ОТ
| 2 | ЭМ |  |  | 8: 59.65; 10: 1.58 | [18 empty] | ЭМ
|  | ЗТ |  |  | 4: чел.-ч; 5: 7.1; 7: 0.18815 | [19 empty] | ЗТ
|  | Итого по расценке |  |  | 8: 122.56; 10: 3.25 | [20 empty] | Итого по расценке
|  | ФОТ |  |  | 10: 1.67 | [19 empty] | ФОТ
| Пр/812-040.2-1 | НР Работы по реконструкции зданий и сооружений: разборка отдельных конструктивных элементов здания (сооружения), а также зданий (сооружений) в целом |  |  | 4: %; 5: 91; 7: 91; 10: 1.52 | [19 empty] | НР Работы по реконструкции зданий и сооружений: разборка отдельных конструктивных элементов здания (сооружения), а также зданий (сооружений) в целом
| Пр/774-040.2 | СП Работы по реконструкции зданий и сооружений: разборка отдельных конструктивных элементов здания (сооружения), а также зданий (сооружений) в целом |  |  | 4: %; 5: 52; 7: 52; 10: 0.87 | [19 empty] | СП Работы по реконструкции зданий и сооружений: разборка отдельных конструктивных элементов здания (сооружения), а также зданий (сооружений) в целом
|  | Всего по позиции |  |  | 10: 5.64 | [21 empty] | Всего по позиции
18 | ФЕР08-03-004-01 | Кладка стен из газобетонных блоков на клее без облицовки толщиной: 400 мм при высоте этажа до 4 м |  |  | 4: м3; 5: 0.029375; 6: 1; 7: 0.029375 | [17 empty] | Кладка стен из газобетонных блоков на клее без облицовки толщиной: 400 мм при высоте этажа до 4 м
| 1 | ОТ |  |  | 8: 31.54; 10: 0.93 | [18 empty] | ОТ
| 2 | ЭМ |  |  | 8: 11.56; 10: 0.34 | [18 empty] | ЭМ
| 3 | в т.ч. ОТм |  |  | 8: 1.67; 10: 0.05 | [18 empty] | в т.ч. ОТм
| 4 | М |  |  | 8: 7.46; 10: 0.22 | [18 empty] | М
|  | ЗТ |  |  | 4: чел.-ч; 5: 3.65; 7: 0.10722 | [19 empty] | ЗТ
|  | ЗТм |  |  | 4: чел.-ч; 5: 0.13; 7: 0.0038188 | [19 empty] | ЗТм
|  | Итого по расценке |  |  | 8: 50.56; 10: 1.49 | [20 empty] | Итого по расценке
|  | ФОТ |  |  | 10: 0.98 | [19 empty] | ФОТ
| Пр/812-008.0-1 | НР Конструкции из кирпича и блоков |  |  | 4: %; 5: 110; 7: 110; 10: 1.08 | [19 empty] | НР Конструкции из кирпича и блоков
| Пр/774-008.0 | СП Конструкции из кирпича и блоков |  |  | 4: %; 5: 69; 7: 69; 10: 0.68 | [19 empty] | СП Конструкции из кирпича и блоков
|  | Всего по позиции |  |  | 10: 3.25 | [21 empty] | Всего по позиции
19 | ФССЦ-14.1.06.02-0020 | Клей монтажный "YTONG" для укладки блоков и плит из ячеистых бетонов |  |  | кг | 20 | 1 | 20 | 2.45 |  | 49 | [19 empty] | Клей монтажный "YTONG" для укладки блоков и плит из ячеистых бетонов
|  | Всего по позиции |  |  | 10: 49 | [21 empty] | Всего по позиции
20 | ФССЦ-05.2.02.09-0018 | Блоки из ячеистых бетонов стеновые 1 категории, объемная масса 600 кг/м3, класс B 5 |  |  | м3 | 0.029669 | 1 | 0.029669 | 703.59 |  | 20.87 | [19 empty] | Блоки из ячеистых бетонов стеновые 1 категории, объемная масса 600 кг/м3, класс B 5
|  | Всего по позиции |  |  | 10: 20.87 | [21 empty] | Всего по позиции
21 | ФЕРр65-30-2 | Разборка воздуховодов из листовой стали толщиной: до 0,9 мм диаметром/периметром до 320 мм /1000 мм |  |  | 4: 100 м2; 5: 0.0012; 6: 1; 7: 0.0012 | [17 empty] | Разборка воздуховодов из листовой стали толщиной: до 0,9 мм диаметром/периметром до 320 мм /1000 мм
| 1 | ОТ |  |  | 8: 247.37; 10: 0.3 | [18 empty] | ОТ
| 2 | ЭМ |  |  | 8: 23.45; 10: 0.03 | [18 empty] | ЭМ
| 3 | в т.ч. ОТм |  |  | 8: 10.13; 10: 0.01 | [18 empty] | в т.ч. ОТм
|  | ЗТ |  |  | 4: чел.-ч; 5: 29; 7: 0.0348 | [19 empty] | ЗТ
|  | ЗТм |  |  | 4: чел.-ч; 5: 0.75; 7: 0.0009 | [19 empty] | ЗТм
|  | Итого по расценке |  |  | 8: 270.82; 10: 0.33 | [20 empty] | Итого по расценке
|  | ФОТ |  |  | 10: 0.31 | [19 empty] | ФОТ
| Пр/812-099.1-1 | НР Внутренние санитарно-технические работы: демонтаж и разборка (ремонтно-строительные) |  |  | 4: %; 5: 87; 7: 87; 10: 0.27 | [19 empty] | НР Внутренние санитарно-технические работы: демонтаж и разборка (ремонтно-строительные)
| Пр/774-099.1 | СП Внутренние санитарно-технические работы: демонтаж и разборка (ремонтно-строительные) |  |  | 4: %; 5: 44; 7: 44; 10: 0.14 | [19 empty] | СП Внутренние санитарно-технические работы: демонтаж и разборка (ремонтно-строительные)
|  | Всего по позиции |  |  | 10: 0.74 | [21 empty] | Всего по позиции
22 | ФЕР46-03-017-02 | Заделка отверстий, гнезд и борозд: в перекрытиях железобетонных площадью до 0,2 м2 |  |  | 4: м3; 5: 0.6; 6: 1; 7: 0.6 | [17 empty] | Заделка отверстий, гнезд и борозд: в перекрытиях железобетонных площадью до 0,2 м2
| 1 | ОТ |  |  | 8: 361.3; 10: 216.78 | [18 empty] | ОТ
| 2 | ЭМ |  |  | 8: 16.6; 10: 9.96 | [18 empty] | ЭМ
| 3 | в т.ч. ОТм |  |  | 8: 2.78; 10: 1.67 | [18 empty] | в т.ч. ОТм
| 4 | М |  |  | 8: 434.69; 10: 260.81 | [18 empty] | М
|  | ЗТ |  |  | 4: чел.-ч; 5: 44.66; 7: 26.796 | [19 empty] | ЗТ
|  | ЗТм |  |  | 4: чел.-ч; 5: 0.24; 7: 0.144 | [19 empty] | ЗТм
|  | Итого по расценке |  |  | 8: 812.59; 10: 487.55 | [20 empty] | Итого по расценке
|  | ФОТ |  |  | 10: 218.45 | [19 empty] | ФОТ
| Пр/812-040.1-1 | НР Работы по реконструкции зданий и сооружений: усиление и замена существующих конструкций, возведение отдельных конструктивных элементов |  |  | 4: %; 5: 103; 7: 103; 10: 225 | [19 empty] | НР Работы по реконструкции зданий и сооружений: усиление и замена существующих конструкций, возведение отдельных конструктивных элементов
| Пр/774-040.1 | СП Работы по реконструкции зданий и сооружений: усиление и замена существующих конструкций, возведение отдельных конструктивных элементов |  |  | 4: %; 5: 59; 7: 59; 10: 128.89 | [19 empty] | СП Работы по реконструкции зданий и сооружений: усиление и замена существующих конструкций, возведение отдельных конструктивных элементов
|  | Всего по позиции |  |  | 10: 841.44 | [21 empty] | Всего по позиции
23 | ФЕР18-03-001-03 | Установка конвекторов |  |  | 4: 100 кВт; 5: 0.06435; 6: 1; 7: 0.06435 | [17 empty] | Установка конвекторов
| 1 | ОТ |  |  | 8: 780.39; 10: 50.22 | [18 empty] | ОТ
| 2 | ЭМ |  |  | 8: 155.7; 10: 10.02 | [18 empty] | ЭМ
| 3 | в т.ч. ОТм |  |  | 8: 34.62; 10: 2.23 | [18 empty] | в т.ч. ОТм
| 4 | М |  |  | 8: 62.09; 10: 4 | [18 empty] | М
|  | ЗТ |  |  | 4: чел.-ч; 5: 87; 7: 5.5984 | [19 empty] | ЗТ
|  | ЗТм |  |  | 4: чел.-ч; 5: 2.81; 7: 0.18082 | [19 empty] | ЗТм
|  | Итого по расценке |  |  | 8: 998.18; 10: 64.24 | [20 empty] | Итого по расценке
|  | ФОТ |  |  | 10: 52.45 | [19 empty] | ФОТ
| Пр/812-016.0-1 | НР Сантехнические работы - внутренние (трубопроводы, водопровод, канализация, отопление, газоснабжение, вентиляция и кондиционирование воздуха) |  |  | 4: %; 5: 121; 7: 121; 10: 63.46 | [19 empty] | НР Сантехнические работы - внутренние (трубопроводы, водопровод, канализация, отопление, газоснабжение, вентиляция и кондиционирование воздуха)
| Пр/774-016.0 | СП Сантехнические работы - внутренние (трубопроводы, водопровод, канализация, отопление, газоснабжение, вентиляция и кондиционирование воздуха) |  |  | 4: %; 5: 72; 7: 72; 10: 37.76 | [19 empty] | СП Сантехнические работы - внутренние (трубопроводы, водопровод, канализация, отопление, газоснабжение, вентиляция и кондиционирование воздуха)
|  | Всего по позиции |  |  | 10: 165.46 | [21 empty] | Всего по позиции
24 | ФССЦ-18.5.06.02-0011 | Конвекторы "Комфорт", давлением 1 МПа (10 кгс/см2), модель: КН-20-1,475, концевые |  |  | кВт | 6.435 | 1 | 6.435 | 432.49 |  | 2783.07 | [19 empty] | Конвекторы "Комфорт", давлением 1 МПа (10 кгс/см2), модель: КН-20-1,475, концевые
|  | Всего по позиции |  |  | 10: 2783.07 | [21 empty] | Всего по позиции
25 | ФЕР10-05-012-01 | Облицовка стен глухих (без проемов) по металлическому одинарному каркасу гипсокартонными листами |  |  | 4: 100 м2; 5: 0.052; 6: 1; 7: 0.052 | [17 empty] | Облицовка стен глухих (без проемов) по металлическому одинарному каркасу гипсокартонными листами
| 1 | ОТ |  |  | 8: 724.51; 10: 37.67 | [18 empty] | ОТ
| 2 | ЭМ |  |  | 8: 3.41; 10: 0.18 | [18 empty] | ЭМ
| 3 | в т.ч. ОТм |  |  | 8: 1.41; 10: 0.07 | [18 empty] | в т.ч. ОТм
| 4 | М |  |  | 8: 1797.53; 10: 93.47 | [18 empty] | М
|  | ЗТ |  |  | 4: чел.-ч; 5: 80.77; 7: 4.2 | [19 empty] | ЗТ
|  | ЗТм |  |  | 4: чел.-ч; 5: 0.14; 7: 0.00728 | [19 empty] | ЗТм
|  | Итого по расценке |  |  | 8: 2525.45; 10: 131.32 | [20 empty] | Итого по расценке
|  | ФОТ |  |  | 10: 37.74 | [19 empty] | ФОТ
| Пр/812-010.0-1 | НР Деревянные конструкции |  |  | 4: %; 5: 108; 7: 108; 10: 40.76 | [19 empty] | НР Деревянные конструкции
| Пр/774-010.0 | СП Деревянные конструкции |  |  | 4: %; 5: 55; 7: 55; 10: 20.76 | [19 empty] | СП Деревянные конструкции
|  | Всего по позиции |  |  | 10: 192.84 | [21 empty] | Всего по позиции
26 | ФССЦ-01.6.01.02-0006 | Листы гипсокартонные ГКЛ, толщина 12,5 мм (КНАУФ-лист ГСП-А, ГСП-Н2, ГСП-DF) |  |  | м2 | 5.46 | 1 | 5.46 | 15 |  | 81.9 | [19 empty] | Листы гипсокартонные ГКЛ, толщина 12,5 мм (КНАУФ-лист ГСП-А, ГСП-Н2, ГСП-DF)
|  | Всего по позиции |  |  | 10: 81.9 | [21 empty] | Всего по позиции
27 | ФЕРр63-15-1 | Разборка элементов облицовки потолков с разборкой каркаса: плит растровых |  |  | 4: 100 м2; 5: 0.12; 6: 1; 7: 0.12 | [17 empty] | Разборка элементов облицовки потолков с разборкой каркаса: плит растровых
| 1 | ОТ |  |  | 8: 291.95; 10: 35.03 | [18 empty] | ОТ
|  | ЗТ |  |  | 4: чел.-ч; 5: 34.51; 7: 4.1412 | [19 empty] | ЗТ
|  | Итого по расценке |  |  | 8: 291.95; 10: 35.03 | [20 empty] | Итого по расценке
|  | ФОТ |  |  | 10: 35.03 | [19 empty] | ФОТ
| Пр/812-097.0-1 | НР Стекольные, обойные и облицовочные работы (ремонтно-строительные) |  |  | 4: %; 5: 90; 7: 90; 10: 31.53 | [19 empty] | НР Стекольные, обойные и облицовочные работы (ремонтно-строительные)
| Пр/774-097.0 | СП Стекольные, обойные и облицовочные работы (ремонтно-строительные) |  |  | 4: %; 5: 45; 7: 45; 10: 15.76 | [19 empty] | СП Стекольные, обойные и облицовочные работы (ремонтно-строительные)
|  | Всего по позиции |  |  | 10: 82.32 | [21 empty] | Всего по позиции
28 | ФЕР15-01-047-15 | Устройство потолков: плитно-ячеистых по каркасу из оцинкованного профиля |  |  | 4: 100 м2; 5: 0.12; 6: 1; 7: 0.12 | [17 empty] | Устройство потолков: плитно-ячеистых по каркасу из оцинкованного профиля
| 1 | ОТ |  |  | 8: 963.12; 10: 115.57 | [18 empty] | ОТ
| 2 | ЭМ |  |  | 8: 324.71; 10: 38.97 | [18 empty] | ЭМ
| 3 | в т.ч. ОТм |  |  | 8: 63.39; 10: 7.61 | [18 empty] | в т.ч. ОТм
| 4 | М |  |  | 8: 5335.4; 10: 0 | [18 empty] | М
|  | ЗТ |  |  | 4: чел.-ч; 5: 102.46; 7: 12.2952 | [19 empty] | ЗТ
|  | ЗТм |  |  | 4: чел.-ч; 5: 5.34; 7: 0.6408 | [19 empty] | ЗТм
|  | Итого по расценке |  |  | 8: 6623.23; 10: 154.54 | [20 empty] | Итого по расценке
|  | ФОТ |  |  | 10: 123.18 | [19 empty] | ФОТ
| Пр/812-015.0-1 | НР Отделочные работы |  |  | 4: %; 5: 100; 7: 100; 10: 123.18 | [19 empty] | НР Отделочные работы
| Пр/774-015.0 | СП Отделочные работы |  |  | 4: %; 5: 49; 7: 49; 10: 60.36 | [19 empty] | СП Отделочные работы
|  | Всего по позиции |  |  | 10: 338.08 | [21 empty] | Всего по позиции
29 | ФЕР15-02-019-05 | Сплошное выравнивание внутренних поверхностей (однослойное оштукатуривание) из сухих растворных смесей толщиной до 10 мм: оконных и дверных откосов плоских |  |  | 4: 100 м2; 5: 0.012; 6: 1; 7: 0.012 | [17 empty] | Сплошное выравнивание внутренних поверхностей (однослойное оштукатуривание) из сухих растворных смесей толщиной до 10 мм: оконных и дверных откосов плоских
| 1 | ОТ |  |  | 8: 713.71; 10: 8.56 | [18 empty] | ОТ
| 2 | ЭМ |  |  | 8: 23.82; 10: 0.29 | [18 empty] | ЭМ
| 3 | в т.ч. ОТм |  |  | 8: 14.51; 10: 0.17 | [18 empty] | в т.ч. ОТм
| 4 | М |  |  | 8: 1.81; 10: 0.02 | [18 empty] | М
|  | ЗТ |  |  | 4: чел.-ч; 5: 83.67; 7: 1.004 | [19 empty] | ЗТ
|  | ЗТм |  |  | 4: чел.-ч; 5: 1.34; 7: 0.01608 | [19 empty] | ЗТм
|  | Итого по расценке |  |  | 8: 739.34; 10: 8.87 | [20 empty] | Итого по расценке
|  | ФОТ |  |  | 10: 8.73 | [19 empty] | ФОТ
| Пр/812-015.0-1 | НР Отделочные работы |  |  | 4: %; 5: 100; 7: 100; 10: 8.73 | [19 empty] | НР Отделочные работы
| Пр/774-015.0 | СП Отделочные работы |  |  | 4: %; 5: 49; 7: 49; 10: 4.28 | [19 empty] | СП Отделочные работы
|  | Всего по позиции |  |  | 10: 21.88 | [21 empty] | Всего по позиции
30 | ФССЦ-04.3.02.05-0002 | Смеси сухие штукатурные гипсовые с легким заполнителем и полимерными добавками, класс B3,5 (M50) |  |  | кг | 16.8 | 1 | 16.8 | 2.07 |  | 34.78 | [19 empty] | Смеси сухие штукатурные гипсовые с легким заполнителем и полимерными добавками, класс B3,5 (M50)
|  | Всего по позиции |  |  | 10: 34.78 | [21 empty] | Всего по позиции
31 | ФЕРр63-14-1 | Замена элементов облицовки потолков: пластиковых панелей без замены каркаса (замена элементов Армстронг) |  |  | 4: 100 м2; 5: 0.06; 6: 1; 7: 0.06 | [17 empty] | Замена элементов облицовки потолков: пластиковых панелей без замены каркаса (замена элементов Армстронг)
| 1 | ОТ |  |  | 8: 1773.22; 10: 106.39 | [18 empty] | ОТ
| 2 | ЭМ |  |  | 8: 0.38; 10: 0.02 | [18 empty] | ЭМ
| 3 | в т.ч. ОТм |  |  | 8: 0.15; 10: 0.01 | [18 empty] | в т.ч. ОТм
| 4 | М |  |  | 8: 6403.35; 10: 0.55 | [18 empty] | М
|  | ЗТ |  |  | 4: чел.-ч; 5: 207.88; 7: 12.4728 | [19 empty] | ЗТ
|  | ЗТм |  |  | 4: чел.-ч; 5: 0.01; 7: 0.0006 | [19 empty] | ЗТм
|  | Итого по расценке |  |  | 8: 8176.95; 10: 106.96 | [20 empty] | Итого по расценке
|  | ФОТ |  |  | 10: 106.4 | [19 empty] | ФОТ
| Пр/812-097.0-1 | НР Стекольные, обойные и облицовочные работы (ремонтно-строительные) |  |  | 4: %; 5: 90; 7: 90; 10: 95.76 | [19 empty] | НР Стекольные, обойные и облицовочные работы (ремонтно-строительные)
| Пр/774-097.0 | СП Стекольные, обойные и облицовочные работы (ремонтно-строительные) |  |  | 4: %; 5: 45; 7: 45; 10: 47.88 | [19 empty] | СП Стекольные, обойные и облицовочные работы (ремонтно-строительные)
|  | Всего по позиции |  |  | 10: 250.6 | [21 empty] | Всего по позиции
32 | ФССЦ-01.6.04.02-0002 | Панели потолочные декоративные, тип ARMSTRONG: BALTIKA |  |  | м2 | 6.18 | 1 | 6.18 | 41.17 |  | 254.43 | [19 empty] | Панели потолочные декоративные, тип ARMSTRONG: BALTIKA
|  | Всего по позиции |  |  | 10: 254.43 | [21 empty] | Всего по позиции
33 | ФЕР13-06-003-01 | Очистка поверхности щетками (очистка плит Армстронг от копоти) |  |  | 4: м2; 5: 35; 6: 1; 7: 35 | [17 empty] | Очистка поверхности щетками (очистка плит Армстронг от копоти)
| 1 | ОТ |  |  | 8: 7.68; 10: 268.8 | [18 empty] | ОТ
|  | ЗТ |  |  | 4: чел.-ч; 5: 0.9; 7: 31.5 | [19 empty] | ЗТ
|  | Итого по расценке |  |  | 8: 7.68; 10: 268.8 | [20 empty] | Итого по расценке
|  | ФОТ |  |  | 10: 268.8 | [19 empty] | ФОТ
| Пр/812-013.0-1 | НР Защита строительных конструкций и оборудования от коррозии |  |  | 4: %; 5: 94; 7: 94; 10: 252.67 | [19 empty] | НР Защита строительных конструкций и оборудования от коррозии
| Пр/774-013.0 | СП Защита строительных конструкций и оборудования от коррозии |  |  | 4: %; 5: 51; 7: 51; 10: 137.09 | [19 empty] | СП Защита строительных конструкций и оборудования от коррозии
|  | Всего по позиции |  |  | 10: 658.56 | [21 empty] | Всего по позиции
34 | ФЕР15-04-007-01 | Окраска водно-дисперсионными акриловыми составами улучшенная: по штукатурке стен |  |  | 4: 100 м2; 5: 0.507; 6: 1; 7: 0.507 | [17 empty] | Окраска водно-дисперсионными акриловыми составами улучшенная: по штукатурке стен
| 1 | ОТ |  |  | 8: 380.71; 10: 193.02 | [18 empty] | ОТ
| 2 | ЭМ |  |  | 8: 10.41; 10: 5.28 | [18 empty] | ЭМ
| 3 | в т.ч. ОТм |  |  | 8: 1.97; 10: 1 | [18 empty] | в т.ч. ОТм
| 4 | М |  |  | 8: 642.56; 10: 325.78 | [18 empty] | М
|  | ЗТ |  |  | 4: чел.-ч; 5: 43.56; 7: 22.0849 | [19 empty] | ЗТ
|  | ЗТм |  |  | 4: чел.-ч; 5: 0.17; 7: 0.08619 | [19 empty] | ЗТм
|  | Итого по расценке |  |  | 8: 1033.68; 10: 524.08 | [20 empty] | Итого по расценке
|  | ФОТ |  |  | 10: 194.02 | [19 empty] | ФОТ
| Пр/812-015.0-1 | НР Отделочные работы |  |  | 4: %; 5: 100; 7: 100; 10: 194.02 | [19 empty] | НР Отделочные работы
| Пр/774-015.0 | СП Отделочные работы |  |  | 4: %; 5: 49; 7: 49; 10: 95.07 | [19 empty] | СП Отделочные работы
|  | Всего по позиции |  |  | 10: 813.17 | [21 empty] | Всего по позиции
35 | ФССЦ-14.4.01.02-0012 | Грунтовка укрепляющая, глубокого проникновения, быстросохнущая, паропроницаемая |  |  | кг | 10.14 | 1 | 10.14 | 13.08 |  | 132.63 | [19 empty] | Грунтовка укрепляющая, глубокого проникновения, быстросохнущая, паропроницаемая
|  | Всего по позиции |  |  | 10: 132.63 | [21 empty] | Всего по позиции
36 | ФССЦ-14.3.02.02-0101 | Краска водно-дисперсионная латексная ВД-КЧ-22 |  |  | т | 0.01521 | 1 | 0.01521 | 7380.75 |  | 112.26 | [19 empty] | Краска водно-дисперсионная латексная ВД-КЧ-22
|  | Всего по позиции |  |  | 10: 112.26 | [21 empty] | Всего по позиции
37 | ФЕР10-04-013-01 | Установка: деревянных дверных блоков |  |  | 4: 100 м2; 5: 0.0168; 6: 1; 7: 0.0168 | [17 empty] | Установка: деревянных дверных блоков
| 1 | ОТ |  |  | 8: 586.45; 10: 9.85 | [18 empty] | ОТ
| 2 | ЭМ |  |  | 8: 280.76; 10: 4.72 | [18 empty] | ЭМ
| 3 | в т.ч. ОТм |  |  | 8: 40.91; 10: 0.69 | [18 empty] | в т.ч. ОТм
| 4 | М |  |  | 8: 40.73; 10: 0.68 | [18 empty] | М
|  | ЗТ |  |  | 4: чел.-ч; 5: 67.1; 7: 1.1273 | [19 empty] | ЗТ
|  | ЗТм |  |  | 4: чел.-ч; 5: 3.32; 7: 0.055776 | [19 empty] | ЗТм
|  | Итого по расценке |  |  | 8: 907.94; 10: 15.25 | [20 empty] | Итого по расценке
|  | ФОТ |  |  | 10: 10.54 | [19 empty] | ФОТ
| Пр/812-010.0-1 | НР Деревянные конструкции |  |  | 4: %; 5: 108; 7: 108; 10: 11.38 | [19 empty] | НР Деревянные конструкции
| Пр/774-010.0 | СП Деревянные конструкции |  |  | 4: %; 5: 55; 7: 55; 10: 5.8 | [19 empty] | СП Деревянные конструкции
|  | Всего по позиции |  |  | 10: 32.43 | [21 empty] | Всего по позиции
38 | ФССЦ-11.2.02.01-0002 | Блок дверной, одностворчатый, 3-х филёнчатый, глухой сосновый, лакированный, модель FF OKSAMANTY 3P, размер дверного полотна: 790х2090 мм |  |  | компл | 1 | 1 | 1 | 1578.81 |  | 1578.81 | [19 empty] | Блок дверной, одностворчатый, 3-х филёнчатый, глухой сосновый, лакированный, модель FF OKSAMANTY 3P, размер дверного полотна: 790х2090 мм
|  | Всего по позиции |  |  | 10: 1578.81 | [21 empty] | Всего по позиции
39 | ФССЦ-01.7.04.07-0022 | Комплект скобяных изделий для отдельных полотен однопольных входных дверей при заполнении отдельными элементами в помещение |  |  | компл | 1 | 1 | 1 | 113 |  | 113 | [19 empty] | Комплект скобяных изделий для отдельных полотен однопольных входных дверей при заполнении отдельными элементами в помещение
|  | Всего по позиции |  |  | 10: 113 | [21 empty] | Всего по позиции
40 | ФЕР10-05-013-01 | Облицовка откосов по готовому металлическому одинарному каркасу гипсокартонными листами |  |  | 4: 100 м2; 5: 0.0208; 6: 1; 7: 0.0208 | [17 empty] | Облицовка откосов по готовому металлическому одинарному каркасу гипсокартонными листами
| 1 | ОТ |  |  | 8: 500.03; 10: 10.4 | [18 empty] | ОТ
| 2 | ЭМ |  |  | 8: 2.43; 10: 0.05 | [18 empty] | ЭМ
| 3 | в т.ч. ОТм |  |  | 8: 1.01; 10: 0.02 | [18 empty] | в т.ч. ОТм
| 4 | М |  |  | 8: 2092.82; 10: 43.53 | [18 empty] | М
|  | ЗТ |  |  | 4: чел.-ч; 5: 55.13; 7: 1.1467 | [19 empty] | ЗТ
|  | ЗТм |  |  | 4: чел.-ч; 5: 0.1; 7: 0.00208 | [19 empty] | ЗТм
|  | Итого по расценке |  |  | 8: 2595.28; 10: 53.98 | [20 empty] | Итого по расценке
|  | ФОТ |  |  | 10: 10.42 | [19 empty] | ФОТ
| Пр/812-010.0-1 | НР Деревянные конструкции |  |  | 4: %; 5: 108; 7: 108; 10: 11.25 | [19 empty] | НР Деревянные конструкции
| Пр/774-010.0 | СП Деревянные конструкции |  |  | 4: %; 5: 55; 7: 55; 10: 5.73 | [19 empty] | СП Деревянные конструкции
|  | Всего по позиции |  |  | 10: 70.96 | [21 empty] | Всего по позиции
41 | ФССЦ-01.6.01.01-0002 | Лист гипсоволокнистый влагостойкий ГВЛВ, толщина 12,5 мм |  |  | м2 | 2.184 | 1 | 2.184 | 27.29 |  | 59.6 | [19 empty] | Лист гипсоволокнистый влагостойкий ГВЛВ, толщина 12,5 мм
|  | Всего по позиции |  |  | 10: 59.6 | [21 empty] | Всего по позиции
42 | ФЕР09-03-030-01 | Демонтаж лестничных ограждений |  |  | 4: т; 5: 0.04; 6: 1; 7: 0.04 | [17 empty] | Демонтаж лестничных ограждений
| 648/пр_2022_п.144_т.2_стр.4_стб.3 | Демонтаж (разборка) металлических, металлокомпозитных, композитных конструкций ОЗП=0,7; ЭМ=0,7 к расх.; ЗПМ=0,7; МАТ=0 к расх.; ТЗ=0,7; ТЗМ=0,7 | [33 empty] | Демонтаж (разборка) металлических, металлокомпозитных, композитных конструкций ОЗП=0,7; ЭМ=0,7 к расх.; ЗПМ=0,7; МАТ=0 к расх.; ТЗ=0,7; ТЗМ=0,7
| 1 | ОТ |  |  | 8: 329.56; 9: 0.7; 10: 9.23 | [18 empty] | ОТ
| 2 | ЭМ |  |  | 8: 581.74; 9: 0.7; 10: 16.29 | [18 empty] | ЭМ
| 3 | в т.ч. ОТм |  |  | 8: 59.5; 9: 0.7; 10: 1.67 | [18 empty] | в т.ч. ОТм
| 4 | М |  |  | 8: 88.49; 9: 0; 10: 0 | [18 empty] | М
|  | ЗТ |  |  | 4: чел.-ч; 5: 35.9; 6: 0.7; 7: 1.0052 | [19 empty] | ЗТ
|  | ЗТм |  |  | 4: чел.-ч; 5: 4.42; 6: 0.7; 7: 0.12376 | [19 empty] | ЗТм
|  | Итого по расценке |  |  | 8: 999.79; 10: 25.52 | [20 empty] | Итого по расценке
|  | ФОТ |  |  | 10: 10.9 | [19 empty] | ФОТ
| Пр/812-009.0-1 | НР Строительные металлические конструкции |  |  | 4: %; 5: 93; 7: 93; 10: 10.14 | [19 empty] | НР Строительные металлические конструкции
| Пр/774-009.0 | СП Строительные металлические конструкции |  |  | 4: %; 5: 62; 7: 62; 10: 6.76 | [19 empty] | СП Строительные металлические конструкции
|  | Всего по позиции |  |  | 10: 42.42 | [21 empty] | Всего по позиции
Кабинет малый 2-й этаж | [29 empty] | Кабинет малый 2-й этаж
43 | ФЕР15-04-005-01 | Окраска поливинилацетатными водоэмульсионными составами простая по штукатурке и сборным конструкциям: стен, подготовленным под окраску |  |  | 4: 100 м2; 5: 0.48; 6: 1; 7: 0.48 | [17 empty] | Окраска поливинилацетатными водоэмульсионными составами простая по штукатурке и сборным конструкциям: стен, подготовленным под окраску
| 1 | ОТ |  |  | 8: 123.79; 10: 59.42 | [18 empty] | ОТ
| 2 | ЭМ |  |  | 8: 5.57; 10: 2.67 | [18 empty] | ЭМ
| 3 | в т.ч. ОТм |  |  | 8: 1.07; 10: 0.51 | [18 empty] | в т.ч. ОТм
| 4 | М |  |  | 8: 43.35; 10: 20.81 | [18 empty] | М
|  | ЗТ |  |  | 4: чел.-ч; 5: 13.8; 7: 6.624 | [19 empty] | ЗТ
|  | ЗТм |  |  | 4: чел.-ч; 5: 0.09; 7: 0.0432 | [19 empty] | ЗТм
|  | Итого по расценке |  |  | 8: 172.71; 10: 82.9 | [20 empty] | Итого по расценке
|  | ФОТ |  |  | 10: 59.93 | [19 empty] | ФОТ
| Пр/812-015.0-1 | НР Отделочные работы |  |  | 4: %; 5: 100; 7: 100; 10: 59.93 | [19 empty] | НР Отделочные работы
| Пр/774-015.0 | СП Отделочные работы |  |  | 4: %; 5: 49; 7: 49; 10: 29.37 | [19 empty] | СП Отделочные работы
|  | Всего по позиции |  |  | 10: 172.2 | [21 empty] | Всего по позиции
44 | ФССЦ-14.3.02.02-0101 | Краска водно-дисперсионная латексная ВД-КЧ-22 |  |  | т | 0.02496 | 1 | 0.02496 | 7380.75 |  | 184.22 | [19 empty] | Краска водно-дисперсионная латексная ВД-КЧ-22
|  | Всего по позиции |  |  | 10: 184.22 | [21 empty] | Всего по позиции
45 | ФЕРр63-14-1 | Замена элементов облицовки потолков: пластиковых панелей без замены каркаса (замена элементов Армстронг) |  |  | 4: 100 м2; 5: 0.03; 6: 1; 7: 0.03 | [17 empty] | Замена элементов облицовки потолков: пластиковых панелей без замены каркаса (замена элементов Армстронг)
| 1 | ОТ |  |  | 8: 1773.22; 10: 53.2 | [18 empty] | ОТ
| 2 | ЭМ |  |  | 8: 0.38; 10: 0.01 | [18 empty] | ЭМ
| 3 | в т.ч. ОТм |  |  | 8: 0.15; 10: 0 | [18 empty] | в т.ч. ОТм
| 4 | М |  |  | 8: 6403.35; 10: 0.27 | [18 empty] | М
|  | ЗТ |  |  | 4: чел.-ч; 5: 207.88; 7: 6.2364 | [19 empty] | ЗТ
|  | ЗТм |  |  | 4: чел.-ч; 5: 0.01; 7: 0.0003 | [19 empty] | ЗТм
|  | Итого по расценке |  |  | 8: 8176.95; 10: 53.48 | [20 empty] | Итого по расценке
|  | ФОТ |  |  | 10: 53.2 | [19 empty] | ФОТ
| Пр/812-097.0-1 | НР Стекольные, обойные и облицовочные работы (ремонтно-строительные) |  |  | 4: %; 5: 90; 7: 90; 10: 47.88 | [19 empty] | НР Стекольные, обойные и облицовочные работы (ремонтно-строительные)
| Пр/774-097.0 | СП Стекольные, обойные и облицовочные работы (ремонтно-строительные) |  |  | 4: %; 5: 45; 7: 45; 10: 23.94 | [19 empty] | СП Стекольные, обойные и облицовочные работы (ремонтно-строительные)
|  | Всего по позиции |  |  | 10: 125.3 | [21 empty] | Всего по позиции
46 | ФССЦ-01.6.04.02-0002 | Панели потолочные декоративные, тип ARMSTRONG: BALTIKA |  |  | м2 | 3 | 1 | 3 | 41.17 |  | 123.51 | [19 empty] | Панели потолочные декоративные, тип ARMSTRONG: BALTIKA
|  | Всего по позиции |  |  | 10: 123.51 | [21 empty] | Всего по позиции
47 | ФЕР13-06-003-01 | Очистка поверхности щетками (очистка плит Армстронг от копоти) |  |  | 4: м2; 5: 19; 6: 1; 7: 19 | [17 empty] | Очистка поверхности щетками (очистка плит Армстронг от копоти)
| 1 | ОТ |  |  | 8: 7.68; 10: 145.92 | [18 empty] | ОТ
|  | ЗТ |  |  | 4: чел.-ч; 5: 0.9; 7: 17.1 | [19 empty] | ЗТ
|  | Итого по расценке |  |  | 8: 7.68; 10: 145.92 | [20 empty] | Итого по расценке
|  | ФОТ |  |  | 10: 145.92 | [19 empty] | ФОТ
| Пр/812-013.0-1 | НР Защита строительных конструкций и оборудования от коррозии |  |  | 4: %; 5: 94; 7: 94; 10: 137.16 | [19 empty] | НР Защита строительных конструкций и оборудования от коррозии
| Пр/774-013.0 | СП Защита строительных конструкций и оборудования от коррозии |  |  | 4: %; 5: 51; 7: 51; 10: 74.42 | [19 empty] | СП Защита строительных конструкций и оборудования от коррозии
|  | Всего по позиции |  |  | 10: 357.5 | [21 empty] | Всего по позиции
48 | ФЕР10-01-029-02 | Установка приборов: оконных (установка дверных ручек) |  |  | 4: 100 компл; 5: 0.05; 6: 1; 7: 0.05 | [17 empty] | Установка приборов: оконных (установка дверных ручек)
| 1 | ОТ |  |  | 8: 388.93; 10: 19.45 | [18 empty] | ОТ
| 2 | ЭМ |  |  | 8: 8.54; 10: 0.43 | [18 empty] | ЭМ
| 3 | в т.ч. ОТм |  |  | 8: 1.51; 10: 0.08 | [18 empty] | в т.ч. ОТм
|  | ЗТ |  |  | 4: чел.-ч; 5: 44.5; 7: 2.225 | [19 empty] | ЗТ
|  | ЗТм |  |  | 4: чел.-ч; 5: 0.13; 7: 0.0065 | [19 empty] | ЗТм
|  | Итого по расценке |  |  | 8: 397.47; 10: 19.88 | [20 empty] | Итого по расценке
|  | ФОТ |  |  | 10: 19.53 | [19 empty] | ФОТ
| Пр/812-010.0-1 | НР Деревянные конструкции |  |  | 4: %; 5: 108; 7: 108; 10: 21.09 | [19 empty] | НР Деревянные конструкции
| Пр/774-010.0 | СП Деревянные конструкции |  |  | 4: %; 5: 55; 7: 55; 10: 10.74 | [19 empty] | СП Деревянные конструкции
|  | Всего по позиции |  |  | 10: 51.71 | [21 empty] | Всего по позиции
49 | ФЕР10-01-049-03 | Установка: в готовые гнезда врезных дверных замков с ручками |  |  | 4: 10 шт; 5: 0.5; 6: 1; 7: 0.5 | [17 empty] | Установка: в готовые гнезда врезных дверных замков с ручками
| 1 | ОТ |  |  | 8: 37.9; 10: 18.95 | [18 empty] | ОТ
| 2 | ЭМ |  |  | 8: 0.55; 10: 0.28 | [18 empty] | ЭМ
| 3 | в т.ч. ОТм |  |  | 8: 0.07; 10: 0.04 | [18 empty] | в т.ч. ОТм
| 4 | М |  |  | 8: 2.16; 10: 1.08 | [18 empty] | М
|  | ЗТ |  |  | 4: чел.-ч; 5: 3.94; 7: 1.97 | [19 empty] | ЗТ
|  | ЗТм |  |  | 4: чел.-ч; 5: 0.01; 7: 0.005 | [19 empty] | ЗТм
|  | Итого по расценке |  |  | 8: 40.61; 10: 20.31 | [20 empty] | Итого по расценке
|  | ФОТ |  |  | 10: 18.99 | [19 empty] | ФОТ
| Пр/812-010.0-1 | НР Деревянные конструкции |  |  | 4: %; 5: 108; 7: 108; 10: 20.51 | [19 empty] | НР Деревянные конструкции
| Пр/774-010.0 | СП Деревянные конструкции |  |  | 4: %; 5: 55; 7: 55; 10: 10.44 | [19 empty] | СП Деревянные конструкции
|  | Всего по позиции |  |  | 10: 51.26 | [21 empty] | Всего по позиции
Коридор и тамбур второго этажа | [29 empty] | Коридор и тамбур второго этажа
50 | ФЕР15-04-005-01 | Окраска поливинилацетатными водоэмульсионными составами простая по штукатурке и сборным конструкциям: стен, подготовленным под окраску |  |  | 4: 100 м2; 5: 0.579; 6: 1; 7: 0.579 | [17 empty] | Окраска поливинилацетатными водоэмульсионными составами простая по штукатурке и сборным конструкциям: стен, подготовленным под окраску
| 1 | ОТ |  |  | 8: 123.79; 10: 71.67 | [18 empty] | ОТ
| 2 | ЭМ |  |  | 8: 5.57; 10: 3.23 | [18 empty] | ЭМ
| 3 | в т.ч. ОТм |  |  | 8: 1.07; 10: 0.62 | [18 empty] | в т.ч. ОТм
| 4 | М |  |  | 8: 43.35; 10: 25.1 | [18 empty] | М
|  | ЗТ |  |  | 4: чел.-ч; 5: 13.8; 7: 7.9902 | [19 empty] | ЗТ
|  | ЗТм |  |  | 4: чел.-ч; 5: 0.09; 7: 0.05211 | [19 empty] | ЗТм
|  | Итого по расценке |  |  | 8: 172.71; 10: 100 | [20 empty] | Итого по расценке
|  | ФОТ |  |  | 10: 72.29 | [19 empty] | ФОТ
| Пр/812-015.0-1 | НР Отделочные работы |  |  | 4: %; 5: 100; 7: 100; 10: 72.29 | [19 empty] | НР Отделочные работы
| Пр/774-015.0 | СП Отделочные работы |  |  | 4: %; 5: 49; 7: 49; 10: 35.42 | [19 empty] | СП Отделочные работы
|  | Всего по позиции |  |  | 10: 207.71 | [21 empty] | Всего по позиции
51 | ФССЦ-14.3.02.02-0101 | Краска водно-дисперсионная латексная ВД-КЧ-22 |  |  | т | 0.030108 | 1 | 0.030108 | 7380.75 |  | 222.22 | [19 empty] | Краска водно-дисперсионная латексная ВД-КЧ-22
|  | Всего по позиции |  |  | 10: 222.22 | [21 empty] | Всего по позиции
52 | ФЕР13-06-003-01 | Очистка поверхности щетками (очистка плит Армстронг от копоти) |  |  | 4: м2; 5: 9.5; 6: 1; 7: 9.5 | [17 empty] | Очистка поверхности щетками (очистка плит Армстронг от копоти)
| 1 | ОТ |  |  | 8: 7.68; 10: 72.96 | [18 empty] | ОТ
|  | ЗТ |  |  | 4: чел.-ч; 5: 0.9; 7: 8.55 | [19 empty] | ЗТ
|  | Итого по расценке |  |  | 8: 7.68; 10: 72.96 | [20 empty] | Итого по расценке
|  | ФОТ |  |  | 10: 72.96 | [19 empty] | ФОТ
| Пр/812-013.0-1 | НР Защита строительных конструкций и оборудования от коррозии |  |  | 4: %; 5: 94; 7: 94; 10: 68.58 | [19 empty] | НР Защита строительных конструкций и оборудования от коррозии
| Пр/774-013.0 | СП Защита строительных конструкций и оборудования от коррозии |  |  | 4: %; 5: 51; 7: 51; 10: 37.21 | [19 empty] | СП Защита строительных конструкций и оборудования от коррозии
|  | Всего по позиции |  |  | 10: 178.75 | [21 empty] | Всего по позиции
53 | ФЕРр56-9-1 | Демонтаж дверных коробок: в каменных стенах с отбивкой штукатурки в откосах |  |  | 4: 100 шт; 5: 0.01; 6: 1; 7: 0.01 | [17 empty] | Демонтаж дверных коробок: в каменных стенах с отбивкой штукатурки в откосах
| 1 | ОТ |  |  | 8: 1437.99; 10: 14.38 | [18 empty] | ОТ
| 2 | ЭМ |  |  | 8: 205.91; 10: 2.06 | [18 empty] | ЭМ
|  | ЗТ |  |  | 4: чел.-ч; 5: 179.3; 7: 1.793 | [19 empty] | ЗТ
|  | Итого по расценке |  |  | 8: 1643.9; 10: 16.44 | [20 empty] | Итого по расценке
|  | ФОТ |  |  | 10: 14.38 | [19 empty] | ФОТ
| Пр/812-090.0-1 | НР Проемы (ремонтно-строительные) |  |  | 4: %; 5: 90; 7: 90; 10: 12.94 | [19 empty] | НР Проемы (ремонтно-строительные)
| Пр/774-090.0 | СП Проемы (ремонтно-строительные) |  |  | 4: %; 5: 47; 7: 47; 10: 6.76 | [19 empty] | СП Проемы (ремонтно-строительные)
|  | Всего по позиции |  |  | 10: 36.14 | [21 empty] | Всего по позиции
54 | ФЕРр56-10-1 | Снятие дверных полотен |  |  | 4: 100 м2; 5: 0.0189; 6: 1; 7: 0.0189 | [17 empty] | Снятие дверных полотен
| 1 | ОТ |  |  | 8: 288.06; 10: 5.44 | [18 empty] | ОТ
|  | ЗТ |  |  | 4: чел.-ч; 5: 36.28; 7: 0.68569 | [19 empty] | ЗТ
|  | Итого по расценке |  |  | 8: 288.06; 10: 5.44 | [20 empty] | Итого по расценке
|  | ФОТ |  |  | 10: 5.44 | [19 empty] | ФОТ
| Пр/812-090.0-1 | НР Проемы (ремонтно-строительные) |  |  | 4: %; 5: 90; 7: 90; 10: 4.9 | [19 empty] | НР Проемы (ремонтно-строительные)
| Пр/774-090.0 | СП Проемы (ремонтно-строительные) |  |  | 4: %; 5: 47; 7: 47; 10: 2.56 | [19 empty] | СП Проемы (ремонтно-строительные)
|  | Всего по позиции |  |  | 10: 12.9 | [21 empty] | Всего по позиции
55 | ФЕР09-04-012-01 | Установка металлических дверных блоков в готовые проемы |  |  | 4: м2; 5: 1.89; 6: 1; 7: 1.89 | [17 empty] | Установка металлических дверных блоков в готовые проемы
| 1 | ОТ |  |  | 8: 23.81; 10: 45 | [18 empty] | ОТ
| 2 | ЭМ |  |  | 8: 14.41; 10: 27.23 | [18 empty] | ЭМ
| 3 | в т.ч. ОТм |  |  | 8: 1.97; 10: 3.72 | [18 empty] | в т.ч. ОТм
| 4 | М |  |  | 8: 25.72; 10: 48.61 | [18 empty] | М
|  | ЗТ |  |  | 4: чел.-ч; 5: 2.4; 7: 4.536 | [19 empty] | ЗТ
|  | ЗТм |  |  | 4: чел.-ч; 5: 0.17; 7: 0.3213 | [19 empty] | ЗТм
|  | Итого по расценке |  |  | 8: 63.94; 10: 120.84 | [20 empty] | Итого по расценке
|  | ФОТ |  |  | 10: 48.72 | [19 empty] | ФОТ
| Пр/812-009.0-1 | НР Строительные металлические конструкции |  |  | 4: %; 5: 93; 7: 93; 10: 45.31 | [19 empty] | НР Строительные металлические конструкции
| Пр/774-009.0 | СП Строительные металлические конструкции |  |  | 4: %; 5: 62; 7: 62; 10: 30.21 | [19 empty] | СП Строительные металлические конструкции
|  | Всего по позиции |  |  | 10: 196.36 | [21 empty] | Всего по позиции
56 | ФССЦ-07.1.01.03-0021 | Двери стальные утепленные двупольные 2ДСУ 2.02.1 (прим. S=1.89 v2) |  |  | шт | 1 | 1 | 1 | 3462.65 |  | 3462.65 | [19 empty] | Двери стальные утепленные двупольные 2ДСУ 2.02.1 (прим. S=1.89 v2)
|  | Всего по позиции |  |  | 10: 3462.65 | [21 empty] | Всего по позиции
57 | ФЕР10-05-013-01 | Облицовка откосов по готовому металлическому одинарному каркасу гипсокартонными листами |  |  | 4: 100 м2; 5: 0.052; 6: 1; 7: 0.052 | [17 empty] | Облицовка откосов по готовому металлическому одинарному каркасу гипсокартонными листами
| 1 | ОТ |  |  | 8: 500.03; 10: 26 | [18 empty] | ОТ
| 2 | ЭМ |  |  | 8: 2.43; 10: 0.13 | [18 empty] | ЭМ
| 3 | в т.ч. ОТм |  |  | 8: 1.01; 10: 0.05 | [18 empty] | в т.ч. ОТм
| 4 | М |  |  | 8: 2092.82; 10: 108.83 | [18 empty] | М
|  | ЗТ |  |  | 4: чел.-ч; 5: 55.13; 7: 2.8668 | [19 empty] | ЗТ
|  | ЗТм |  |  | 4: чел.-ч; 5: 0.1; 7: 0.0052 | [19 empty] | ЗТм
|  | Итого по расценке |  |  | 8: 2595.28; 10: 134.96 | [20 empty] | Итого по расценке
|  | ФОТ |  |  | 10: 26.05 | [19 empty] | ФОТ
| Пр/812-010.0-1 | НР Деревянные конструкции |  |  | 4: %; 5: 108; 7: 108; 10: 28.13 | [19 empty] | НР Деревянные конструкции
| Пр/774-010.0 | СП Деревянные конструкции |  |  | 4: %; 5: 55; 7: 55; 10: 14.33 | [19 empty] | СП Деревянные конструкции
|  | Всего по позиции |  |  | 10: 177.42 | [21 empty] | Всего по позиции
58 | ФССЦ-01.6.01.01-0002 | Лист гипсоволокнистый влагостойкий ГВЛВ, толщина 12,5 мм |  |  | м2 | 5.46 | 1 | 5.46 | 27.29 |  | 149 | [19 empty] | Лист гипсоволокнистый влагостойкий ГВЛВ, толщина 12,5 мм
|  | Всего по позиции |  |  | 10: 149 | [21 empty] | Всего по позиции
Кухня второго этажа | [29 empty] | Кухня второго этажа
59 | ФЕР15-04-005-03 | Окраска поливинилацетатными водоэмульсионными составами улучшенная: по штукатурке стен |  |  | 4: 100 м2; 5: 0.323; 6: 1; 7: 0.323 | [17 empty] | Окраска поливинилацетатными водоэмульсионными составами улучшенная: по штукатурке стен
| 1 | ОТ |  |  | 8: 349.83; 10: 113 | [18 empty] | ОТ
| 2 | ЭМ |  |  | 8: 10.49; 10: 3.39 | [18 empty] | ЭМ
| 3 | в т.ч. ОТм |  |  | 8: 2.01; 10: 0.65 | [18 empty] | в т.ч. ОТм
| 4 | М |  |  | 8: 280.3; 10: 90.54 | [18 empty] | М
|  | ЗТ |  |  | 4: чел.-ч; 5: 39; 7: 12.597 | [19 empty] | ЗТ
|  | ЗТм |  |  | 4: чел.-ч; 5: 0.17; 7: 0.05491 | [19 empty] | ЗТм
|  | Итого по расценке |  |  | 8: 640.62; 10: 206.93 | [20 empty] | Итого по расценке
|  | ФОТ |  |  | 10: 113.65 | [19 empty] | ФОТ
| Пр/812-015.0-1 | НР Отделочные работы |  |  | 4: %; 5: 100; 7: 100; 10: 113.65 | [19 empty] | НР Отделочные работы
| Пр/774-015.0 | СП Отделочные работы |  |  | 4: %; 5: 49; 7: 49; 10: 55.69 | [19 empty] | СП Отделочные работы
|  | Всего по позиции |  |  | 10: 376.27 | [21 empty] | Всего по позиции
60 | ФССЦ-14.3.02.02-0101 | Краска водно-дисперсионная латексная ВД-КЧ-22 |  |  | т | 0.020349 | 1 | 0.020349 | 7380.75 |  | 150.19 | [19 empty] | Краска водно-дисперсионная латексная ВД-КЧ-22
|  | Всего по позиции |  |  | 10: 150.19 | [21 empty] | Всего по позиции
61 | ФЕР13-06-003-01 | Очистка поверхности щетками (очистка пли Армстронг от копоти) |  |  | 4: м2; 5: 7.4; 6: 1; 7: 7.4 | [17 empty] | Очистка поверхности щетками (очистка пли Армстронг от копоти)
| 1 | ОТ |  |  | 8: 7.68; 10: 56.83 | [18 empty] | ОТ
|  | ЗТ |  |  | 4: чел.-ч; 5: 0.9; 7: 6.66 | [19 empty] | ЗТ
|  | Итого по расценке |  |  | 8: 7.68; 10: 56.83 | [20 empty] | Итого по расценке
|  | ФОТ |  |  | 10: 56.83 | [19 empty] | ФОТ
| Пр/812-013.0-1 | НР Защита строительных конструкций и оборудования от коррозии |  |  | 4: %; 5: 94; 7: 94; 10: 53.42 | [19 empty] | НР Защита строительных конструкций и оборудования от коррозии
| Пр/774-013.0 | СП Защита строительных конструкций и оборудования от коррозии |  |  | 4: %; 5: 51; 7: 51; 10: 28.98 | [19 empty] | СП Защита строительных конструкций и оборудования от коррозии
|  | Всего по позиции |  |  | 10: 139.23 | [21 empty] | Всего по позиции
62 | ФЕРр62-5-1 | Простая масляная окраска ранее окрашенных дверей: без подготовки с расчисткой старой краски до 10% |  |  | 4: 100 м2; 5: 0.0945; 6: 1; 7: 0.0945 | [17 empty] | Простая масляная окраска ранее окрашенных дверей: без подготовки с расчисткой старой краски до 10%
| 1 | ОТ |  |  | 8: 139.97; 10: 13.23 | [18 empty] | ОТ
| 2 | ЭМ |  |  | 8: 7.07; 10: 0.67 | [18 empty] | ЭМ
| 3 | в т.ч. ОТм |  |  | 8: 2.05; 10: 0.19 | [18 empty] | в т.ч. ОТм
| 4 | М |  |  | 8: 34.19; 10: 3.23 | [18 empty] | М
|  | ЗТ |  |  | 4: чел.-ч; 5: 16.2; 7: 1.5309 | [19 empty] | ЗТ
|  | ЗТм |  |  | 4: чел.-ч; 5: 0.16; 7: 0.01512 | [19 empty] | ЗТм
|  | Итого по расценке |  |  | 8: 181.23; 10: 17.13 | [20 empty] | Итого по расценке
|  | ФОТ |  |  | 10: 13.42 | [19 empty] | ФОТ
| Пр/812-096.0-1 | НР Малярные работы (ремонтно-строительные) |  |  | 4: %; 5: 90; 7: 90; 10: 12.08 | [19 empty] | НР Малярные работы (ремонтно-строительные)
| Пр/774-096.0 | СП Малярные работы (ремонтно-строительные) |  |  | 4: %; 5: 46; 7: 46; 10: 6.17 | [19 empty] | СП Малярные работы (ремонтно-строительные)
|  | Всего по позиции |  |  | 10: 35.38 | [21 empty] | Всего по позиции
63 | ФССЦ-14.3.02.02-0101 | Краска водно-дисперсионная латексная ВД-КЧ-22 |  |  | т | 0.0012947 | 1 | 0.0012947 | 7380.75 |  | 9.56 | [19 empty] | Краска водно-дисперсионная латексная ВД-КЧ-22
|  | Всего по позиции |  |  | 10: 9.56 | [21 empty] | Всего по позиции
|  | Всего по разделу 1 ЭТАП 1. |  |  | 10: 22135.04 | [23 empty] | Всего по разделу 1 ЭТАП 1.
Раздел 2. ЭТАП 2. | [28 empty] | Раздел 2. ЭТАП 2.
Зал и лестница | [29 empty] | Зал и лестница
64 | ФЕРр63-14-3 | Замена элементов облицовки потолков: плит растровых потолков с заменой каркаса |  |  | 4: 100 м2; 5: 0.3341; 6: 1; 7: 0.3341 | [17 empty] | Замена элементов облицовки потолков: плит растровых потолков с заменой каркаса
| 1 | ОТ |  |  | 8: 1307.78; 10: 436.93 | [18 empty] | ОТ
| 2 | ЭМ |  |  | 8: 0.76; 10: 0.25 | [18 empty] | ЭМ
| 3 | в т.ч. ОТм |  |  | 8: 0.29; 10: 0.1 | [18 empty] | в т.ч. ОТм
| 4 | М |  |  | 8: 4891.12; 10: 156.46 | [18 empty] | М
|  | ЗТ |  |  | 4: чел.-ч; 5: 142.46; 7: 47.5959 | [19 empty] | ЗТ
|  | ЗТм |  |  | 4: чел.-ч; 5: 0.02; 7: 0.006682 | [19 empty] | ЗТм
|  | Итого по расценке |  |  | 8: 6199.66; 10: 593.64 | [20 empty] | Итого по расценке
|  | ФОТ |  |  | 10: 437.03 | [19 empty] | ФОТ
| Пр/812-097.0-1 | НР Стекольные, обойные и облицовочные работы (ремонтно-строительные) |  |  | 4: %; 5: 90; 7: 90; 10: 393.33 | [19 empty] | НР Стекольные, обойные и облицовочные работы (ремонтно-строительные)
| Пр/774-097.0 | СП Стекольные, обойные и облицовочные работы (ремонтно-строительные) |  |  | 4: %; 5: 45; 7: 45; 10: 196.66 | [19 empty] | СП Стекольные, обойные и облицовочные работы (ремонтно-строительные)
|  | Всего по позиции |  |  | 10: 1183.63 | [21 empty] | Всего по позиции
65 | ФЕРр62-47-1 | Расчистка поверхностей шпателем, щетками от старых покрасок |  |  | 4: м2; 5: 24.06; 6: 1; 7: 24.06 | [17 empty] | Расчистка поверхностей шпателем, щетками от старых покрасок
| 1 | ОТ |  |  | 8: 4.38; 10: 105.38 | [18 empty] | ОТ
|  | ЗТ |  |  | 4: чел.-ч; 5: 0.58; 7: 13.9548 | [19 empty] | ЗТ
|  | Итого по расценке |  |  | 8: 4.38; 10: 105.38 | [20 empty] | Итого по расценке
|  | ФОТ |  |  | 10: 105.38 | [19 empty] | ФОТ
| Пр/812-096.0-1 | НР Малярные работы (ремонтно-строительные) |  |  | 4: %; 5: 90; 7: 90; 10: 94.84 | [19 empty] | НР Малярные работы (ремонтно-строительные)
| Пр/774-096.0 | СП Малярные работы (ремонтно-строительные) |  |  | 4: %; 5: 46; 7: 46; 10: 48.47 | [19 empty] | СП Малярные работы (ремонтно-строительные)
|  | Всего по позиции |  |  | 10: 248.69 | [21 empty] | Всего по позиции
66 | ФЕР15-04-005-03 | Окраска поливинилацетатными водоэмульсионными составами улучшенная: по штукатурке стен |  |  | 4: 100 м2; 5: 1.203; 6: 1; 7: 1.203 | [17 empty] | Окраска поливинилацетатными водоэмульсионными составами улучшенная: по штукатурке стен
| 1 | ОТ |  |  | 8: 349.83; 10: 420.85 | [18 empty] | ОТ
| 2 | ЭМ |  |  | 8: 10.49; 10: 12.62 | [18 empty] | ЭМ
| 3 | в т.ч. ОТм |  |  | 8: 2.01; 10: 2.42 | [18 empty] | в т.ч. ОТм
| 4 | М |  |  | 8: 280.3; 10: 337.2 | [18 empty] | М
|  | ЗТ |  |  | 4: чел.-ч; 5: 39; 7: 46.917 | [19 empty] | ЗТ
|  | ЗТм |  |  | 4: чел.-ч; 5: 0.17; 7: 0.20451 | [19 empty] | ЗТм
|  | Итого по расценке |  |  | 8: 640.62; 10: 770.67 | [20 empty] | Итого по расценке
|  | ФОТ |  |  | 10: 423.27 | [19 empty] | ФОТ
| Пр/812-015.0-1 | НР Отделочные работы |  |  | 4: %; 5: 100; 7: 100; 10: 423.27 | [19 empty] | НР Отделочные работы
| Пр/774-015.0 | СП Отделочные работы |  |  | 4: %; 5: 49; 7: 49; 10: 207.4 | [19 empty] | СП Отделочные работы
|  | Всего по позиции |  |  | 10: 1401.34 | [21 empty] | Всего по позиции
67 | ФССЦ-14.3.02.02-0101 | Краска водно-дисперсионная латексная ВД-КЧ-22 |  |  | т | 0.075789 | 1 | 0.075789 | 7380.75 |  | 559.38 | [19 empty] | Краска водно-дисперсионная латексная ВД-КЧ-22
|  | Всего по позиции |  |  | 10: 559.38 | [21 empty] | Всего по позиции
68 | ФЕРр61-2-1 | Ремонт штукатурки внутренних стен по камню известковым раствором площадью отдельных мест: до 1 м2 толщиной слоя до 20 мм |  |  | 4: 100 м2; 5: 0.0408; 6: 1; 7: 0.0408 | [17 empty] | Ремонт штукатурки внутренних стен по камню известковым раствором площадью отдельных мест: до 1 м2 толщиной слоя до 20 мм
| 1 | ОТ |  |  | 8: 1799.2; 10: 73.41 | [18 empty] | ОТ
| 2 | ЭМ |  |  | 8: 20.94; 10: 0.85 | [18 empty] | ЭМ
| 3 | в т.ч. ОТм |  |  | 8: 9.05; 10: 0.37 | [18 empty] | в т.ч. ОТм
| 4 | М |  |  | 8: 1123.73; 10: 0.03 | [18 empty] | М
|  | ЗТ |  |  | 4: чел.-ч; 5: 203.07; 7: 8.2853 | [19 empty] | ЗТ
|  | ЗТм |  |  | 4: чел.-ч; 5: 0.67; 7: 0.027336 | [19 empty] | ЗТм
|  | Итого по расценке |  |  | 8: 2943.87; 10: 74.29 | [20 empty] | Итого по расценке
|  | ФОТ |  |  | 10: 73.78 | [19 empty] | ФОТ
| Пр/812-095.0-1 | НР Штукатурные работы (ремонтно-строительные) |  |  | 4: %; 5: 89; 7: 89; 10: 65.66 | [19 empty] | НР Штукатурные работы (ремонтно-строительные)
| Пр/774-095.0 | СП Штукатурные работы (ремонтно-строительные) |  |  | 4: %; 5: 44; 7: 44; 10: 32.46 | [19 empty] | СП Штукатурные работы (ремонтно-строительные)
|  | Всего по позиции |  |  | 10: 172.41 | [21 empty] | Всего по позиции
69 | ФССЦ-04.3.02.05-0002 | Смеси сухие штукатурные гипсовые с легким заполнителем и полимерными добавками, класс B3,5 (M50) |  |  | кг | 28.56 | 1 | 28.56 | 2.07 |  | 59.12 | [19 empty] | Смеси сухие штукатурные гипсовые с легким заполнителем и полимерными добавками, класс B3,5 (M50)
|  | Всего по позиции |  |  | 10: 59.12 | [21 empty] | Всего по позиции
70 | ФЕРр53-21-8 | Ремонт и восстановление герметизации коробок окон и балконных дверей мастикой: вулканизирующейся тиоколовой или монтажной пеной |  |  | 4: 100 м; 5: 0.024; 6: 1; 7: 0.024 | [17 empty] | Ремонт и восстановление герметизации коробок окон и балконных дверей мастикой: вулканизирующейся тиоколовой или монтажной пеной
| 1 | ОТ |  |  | 8: 270.74; 10: 6.5 | [18 empty] | ОТ
| 2 | ЭМ |  |  | 8: 3663.5; 10: 87.92 | [18 empty] | ЭМ
| 3 | в т.ч. ОТм |  |  | 8: 159.04; 10: 3.82 | [18 empty] | в т.ч. ОТм
|  | ЗТ |  |  | 4: чел.-ч; 5: 27.74; 7: 0.66576 | [19 empty] | ЗТ
|  | ЗТм |  |  | 4: чел.-ч; 5: 13.01; 7: 0.31224 | [19 empty] | ЗТм
|  | Итого по расценке |  |  | 8: 3934.24; 10: 94.42 | [20 empty] | Итого по расценке
|  | ФОТ |  |  | 10: 10.32 | [19 empty] | ФОТ
| Пр/812-087.0-1 | НР Стены (ремонтно-строительные) |  |  | 4: %; 5: 92; 7: 92; 10: 9.49 | [19 empty] | НР Стены (ремонтно-строительные)
| Пр/774-087.0 | СП Стены (ремонтно-строительные) |  |  | 4: %; 5: 52; 7: 52; 10: 5.37 | [19 empty] | СП Стены (ремонтно-строительные)
|  | Всего по позиции |  |  | 10: 109.28 | [21 empty] | Всего по позиции
71 | ФССЦ-14.5.01.10-0003 | Пена монтажная |  |  | л | 1 | 1 | 1 | 46.86 |  | 46.86 | [19 empty] | Пена монтажная
|  | Всего по позиции |  |  | 10: 46.86 | [21 empty] | Всего по позиции
72 | ФЕР15-02-019-01 | Сплошное выравнивание внутренних бетонных поверхностей (однослойное оштукатуривание) известковым раствором: стен |  |  | 4: 100 м2; 5: 0.0036; 6: 1; 7: 0.0036 | [17 empty] | Сплошное выравнивание внутренних бетонных поверхностей (однослойное оштукатуривание) известковым раствором: стен
| 1 | ОТ |  |  | 8: 323.38; 10: 1.16 | [18 empty] | ОТ
| 2 | ЭМ |  |  | 8: 7.82; 10: 0.03 | [18 empty] | ЭМ
| 3 | в т.ч. ОТм |  |  | 8: 3.38; 10: 0.01 | [18 empty] | в т.ч. ОТм
| 4 | М |  |  | 8: 310.75; 10: 1.12 | [18 empty] | М
|  | ЗТ |  |  | 4: чел.-ч; 5: 37; 7: 0.1332 | [19 empty] | ЗТ
|  | ЗТм |  |  | 4: чел.-ч; 5: 0.25; 7: 0.0009 | [19 empty] | ЗТм
|  | Итого по расценке |  |  | 8: 641.95; 10: 2.31 | [20 empty] | Итого по расценке
|  | ФОТ |  |  | 10: 1.17 | [19 empty] | ФОТ
| Пр/812-015.0-1 | НР Отделочные работы |  |  | 4: %; 5: 100; 7: 100; 10: 1.17 | [19 empty] | НР Отделочные работы
| Пр/774-015.0 | СП Отделочные работы |  |  | 4: %; 5: 49; 7: 49; 10: 0.57 | [19 empty] | СП Отделочные работы
|  | Всего по позиции |  |  | 10: 4.05 | [21 empty] | Всего по позиции
73 | ФЕР15-04-005-03 | Окраска поливинилацетатными водоэмульсионными составами улучшенная: по штукатурке стен |  |  | 4: 100 м2; 5: 0.0036; 6: 1; 7: 0.0036 | [17 empty] | Окраска поливинилацетатными водоэмульсионными составами улучшенная: по штукатурке стен
| 1 | ОТ |  |  | 8: 349.83; 10: 1.26 | [18 empty] | ОТ
| 2 | ЭМ |  |  | 8: 10.49; 10: 0.04 | [18 empty] | ЭМ
| 3 | в т.ч. ОТм |  |  | 8: 2.01; 10: 0.01 | [18 empty] | в т.ч. ОТм
| 4 | М |  |  | 8: 280.3; 10: 1.01 | [18 empty] | М
|  | ЗТ |  |  | 4: чел.-ч; 5: 39; 7: 0.1404 | [19 empty] | ЗТ
|  | ЗТм |  |  | 4: чел.-ч; 5: 0.17; 7: 0.000612 | [19 empty] | ЗТм
|  | Итого по расценке |  |  | 8: 640.62; 10: 2.31 | [20 empty] | Итого по расценке
|  | ФОТ |  |  | 10: 1.27 | [19 empty] | ФОТ
| Пр/812-015.0-1 | НР Отделочные работы |  |  | 4: %; 5: 100; 7: 100; 10: 1.27 | [19 empty] | НР Отделочные работы
| Пр/774-015.0 | СП Отделочные работы |  |  | 4: %; 5: 49; 7: 49; 10: 0.62 | [19 empty] | СП Отделочные работы
|  | Всего по позиции |  |  | 10: 4.2 | [21 empty] | Всего по позиции
74 | ФССЦ-14.3.02.02-0101 | Краска водно-дисперсионная латексная ВД-КЧ-22 |  |  | т | 0.0002268 | 1 | 0.0002268 | 7380.75 |  | 1.67 | [19 empty] | Краска водно-дисперсионная латексная ВД-КЧ-22
|  | Всего по позиции |  |  | 10: 1.67 | [21 empty] | Всего по позиции
75 | ФЕР09-03-046-03 | ДЕМОНТАЖ перегородок: стальных, консольных, сетчатых |  |  | 4: 100 м2; 5: 0.1445; 6: 1; 7: 0.1445 | [17 empty] | ДЕМОНТАЖ перегородок: стальных, консольных, сетчатых
| 648/пр_2022_п.144_т.2_стр.4_стб.3 | Демонтаж (разборка) металлических, металлокомпозитных, композитных конструкций ОЗП=0,7; ЭМ=0,7 к расх.; ЗПМ=0,7; МАТ=0 к расх.; ТЗ=0,7; ТЗМ=0,7 | [33 empty] | Демонтаж (разборка) металлических, металлокомпозитных, композитных конструкций ОЗП=0,7; ЭМ=0,7 к расх.; ЗПМ=0,7; МАТ=0 к расх.; ТЗ=0,7; ТЗМ=0,7
| 1 | ОТ |  |  | 8: 438.8; 9: 0.7; 10: 44.38 | [18 empty] | ОТ
| 2 | ЭМ |  |  | 8: 48.91; 9: 0.7; 10: 4.95 | [18 empty] | ЭМ
| 3 | в т.ч. ОТм |  |  | 8: 6.51; 9: 0.7; 10: 0.66 | [18 empty] | в т.ч. ОТм
| 4 | М |  |  | 8: 287.75; 9: 0; 10: 0 | [18 empty] | М
|  | ЗТ |  |  | 4: чел.-ч; 5: 47.8; 6: 0.7; 7: 4.835 | [19 empty] | ЗТ
|  | ЗТм |  |  | 4: чел.-ч; 5: 0.51; 6: 0.7; 7: 0.051587 | [19 empty] | ЗТм
|  | Итого по расценке |  |  | 8: 775.46; 10: 49.33 | [20 empty] | Итого по расценке
|  | ФОТ |  |  | 10: 45.04 | [19 empty] | ФОТ
| Пр/812-009.0-1 | НР Строительные металлические конструкции |  |  | 4: %; 5: 93; 7: 93; 10: 41.89 | [19 empty] | НР Строительные металлические конструкции
| Пр/774-009.0 | СП Строительные металлические конструкции |  |  | 4: %; 5: 62; 7: 62; 10: 27.92 | [19 empty] | СП Строительные металлические конструкции
|  | Всего по позиции |  |  | 10: 119.14 | [21 empty] | Всего по позиции
76 | ФЕРр56-9-1 | Демонтаж дверных коробок: в каменных стенах с отбивкой штукатурки в откосах |  |  | 4: 100 шт; 5: 0.01; 6: 1; 7: 0.01 | [17 empty] | Демонтаж дверных коробок: в каменных стенах с отбивкой штукатурки в откосах
| 1 | ОТ |  |  | 8: 1437.99; 10: 14.38 | [18 empty] | ОТ
| 2 | ЭМ |  |  | 8: 205.91; 10: 2.06 | [18 empty] | ЭМ
|  | ЗТ |  |  | 4: чел.-ч; 5: 179.3; 7: 1.793 | [19 empty] | ЗТ
|  | Итого по расценке |  |  | 8: 1643.9; 10: 16.44 | [20 empty] | Итого по расценке
|  | ФОТ |  |  | 10: 14.38 | [19 empty] | ФОТ
| Пр/812-090.0-1 | НР Проемы (ремонтно-строительные) |  |  | 4: %; 5: 90; 7: 90; 10: 12.94 | [19 empty] | НР Проемы (ремонтно-строительные)
| Пр/774-090.0 | СП Проемы (ремонтно-строительные) |  |  | 4: %; 5: 47; 7: 47; 10: 6.76 | [19 empty] | СП Проемы (ремонтно-строительные)
|  | Всего по позиции |  |  | 10: 36.14 | [21 empty] | Всего по позиции
77 | ФЕРр56-10-1 | Снятие дверных полотен |  |  | 4: 100 м2; 5: 0.0168; 6: 1; 7: 0.0168 | [17 empty] | Снятие дверных полотен
| 1 | ОТ |  |  | 8: 288.06; 10: 4.84 | [18 empty] | ОТ
|  | ЗТ |  |  | 4: чел.-ч; 5: 36.28; 7: 0.6095 | [19 empty] | ЗТ
|  | Итого по расценке |  |  | 8: 288.06; 10: 4.84 | [20 empty] | Итого по расценке
|  | ФОТ |  |  | 10: 4.84 | [19 empty] | ФОТ
| Пр/812-090.0-1 | НР Проемы (ремонтно-строительные) |  |  | 4: %; 5: 90; 7: 90; 10: 4.36 | [19 empty] | НР Проемы (ремонтно-строительные)
| Пр/774-090.0 | СП Проемы (ремонтно-строительные) |  |  | 4: %; 5: 47; 7: 47; 10: 2.27 | [19 empty] | СП Проемы (ремонтно-строительные)
|  | Всего по позиции |  |  | 10: 11.47 | [21 empty] | Всего по позиции
78 | ФЕР15-02-019-05 | Сплошное выравнивание внутренних поверхностей (однослойное оштукатуривание) из сухих растворных смесей толщиной до 10 мм: оконных и дверных откосов плоских |  |  | 4: 100 м2; 5: 0.0144; 6: 1; 7: 0.0144 | [17 empty] | Сплошное выравнивание внутренних поверхностей (однослойное оштукатуривание) из сухих растворных смесей толщиной до 10 мм: оконных и дверных откосов плоских
| 1 | ОТ |  |  | 8: 713.71; 10: 10.28 | [18 empty] | ОТ
| 2 | ЭМ |  |  | 8: 23.82; 10: 0.34 | [18 empty] | ЭМ
| 3 | в т.ч. ОТм |  |  | 8: 14.51; 10: 0.21 | [18 empty] | в т.ч. ОТм
| 4 | М |  |  | 8: 1.81; 10: 0.03 | [18 empty] | М
|  | ЗТ |  |  | 4: чел.-ч; 5: 83.67; 7: 1.2048 | [19 empty] | ЗТ
|  | ЗТм |  |  | 4: чел.-ч; 5: 1.34; 7: 0.019296 | [19 empty] | ЗТм
|  | Итого по расценке |  |  | 8: 739.34; 10: 10.65 | [20 empty] | Итого по расценке
|  | ФОТ |  |  | 10: 10.49 | [19 empty] | ФОТ
| Пр/812-015.0-1 | НР Отделочные работы |  |  | 4: %; 5: 100; 7: 100; 10: 10.49 | [19 empty] | НР Отделочные работы
| Пр/774-015.0 | СП Отделочные работы |  |  | 4: %; 5: 49; 7: 49; 10: 5.14 | [19 empty] | СП Отделочные работы
|  | Всего по позиции |  |  | 10: 26.28 | [21 empty] | Всего по позиции
79 | ФССЦ-04.3.02.12-0007 | Смеси сухие строительные штукатурные, цементно-известково-песчаные, с повышенной паропроницаемостью, М25 (B1,5) |  |  | т | 0.017712 | 1 | 0.017712 | 1022.24 |  | 18.11 | [19 empty] | Смеси сухие строительные штукатурные, цементно-известково-песчаные, с повышенной паропроницаемостью, М25 (B1,5)
|  | Всего по позиции |  |  | 10: 18.11 | [21 empty] | Всего по позиции
80 | ФССЦ-14.3.01.03-0001 | Состав грунтовочный глубокого проникновения |  |  | кг | 0.216 | 1 | 0.216 | 21.77 |  | 4.7 | [19 empty] | Состав грунтовочный глубокого проникновения
|  | Всего по позиции |  |  | 10: 4.7 | [21 empty] | Всего по позиции
81 | ФЕР10-04-013-01 | Установка: деревянных дверных блоков |  |  | 4: 100 м2; 5: 0.0168; 6: 1; 7: 0.0168 | [17 empty] | Установка: деревянных дверных блоков
| 1 | ОТ |  |  | 8: 586.45; 10: 9.85 | [18 empty] | ОТ
| 2 | ЭМ |  |  | 8: 280.76; 10: 4.72 | [18 empty] | ЭМ
| 3 | в т.ч. ОТм |  |  | 8: 40.91; 10: 0.69 | [18 empty] | в т.ч. ОТм
| 4 | М |  |  | 8: 40.73; 10: 0.68 | [18 empty] | М
|  | ЗТ |  |  | 4: чел.-ч; 5: 67.1; 7: 1.1273 | [19 empty] | ЗТ
|  | ЗТм |  |  | 4: чел.-ч; 5: 3.32; 7: 0.055776 | [19 empty] | ЗТм
|  | Итого по расценке |  |  | 8: 907.94; 10: 15.25 | [20 empty] | Итого по расценке
|  | ФОТ |  |  | 10: 10.54 | [19 empty] | ФОТ
| Пр/812-010.0-1 | НР Деревянные конструкции |  |  | 4: %; 5: 108; 7: 108; 10: 11.38 | [19 empty] | НР Деревянные конструкции
| Пр/774-010.0 | СП Деревянные конструкции |  |  | 4: %; 5: 55; 7: 55; 10: 5.8 | [19 empty] | СП Деревянные конструкции
|  | Всего по позиции |  |  | 10: 32.43 | [21 empty] | Всего по позиции
82 | ФССЦ-01.7.04.07-0022 | Комплект скобяных изделий для отдельных полотен однопольных входных дверей при заполнении отдельными элементами в помещение |  |  | компл | 1 | 1 | 1 | 113 |  | 113 | [19 empty] | Комплект скобяных изделий для отдельных полотен однопольных входных дверей при заполнении отдельными элементами в помещение
|  | Всего по позиции |  |  | 10: 113 | [21 empty] | Всего по позиции
83 | ФССЦ-11.2.02.01-0002 | Блок дверной, одностворчатый, 3-х филёнчатый, глухой сосновый, лакированный, модель FF OKSAMANTY 3P, размер дверного полотна: 790х2090 мм |  |  | компл | 1 | 1 | 1 | 1578.81 |  | 1578.81 | [19 empty] | Блок дверной, одностворчатый, 3-х филёнчатый, глухой сосновый, лакированный, модель FF OKSAMANTY 3P, размер дверного полотна: 790х2090 мм
|  | Всего по позиции |  |  | 10: 1578.81 | [21 empty] | Всего по позиции
Коридор 1-го этажа со входа | [29 empty] | Коридор 1-го этажа со входа
84 | ФЕРр63-14-3 | Замена элементов облицовки потолков: плит растровых потолков с заменой каркаса |  |  | 4: 100 м2; 5: 0.036; 6: 1; 7: 0.036 | [17 empty] | Замена элементов облицовки потолков: плит растровых потолков с заменой каркаса
| 1 | ОТ |  |  | 8: 1307.78; 10: 47.08 | [18 empty] | ОТ
| 2 | ЭМ |  |  | 8: 0.76; 10: 0.03 | [18 empty] | ЭМ
| 3 | в т.ч. ОТм |  |  | 8: 0.29; 10: 0.01 | [18 empty] | в т.ч. ОТм
| 4 | М |  |  | 8: 4891.12; 10: 7.64 | [18 empty] | М
|  | ЗТ |  |  | 4: чел.-ч; 5: 142.46; 7: 5.1286 | [19 empty] | ЗТ
|  | ЗТм |  |  | 4: чел.-ч; 5: 0.02; 7: 0.00072 | [19 empty] | ЗТм
|  | Итого по расценке |  |  | 8: 6199.66; 10: 54.75 | [20 empty] | Итого по расценке
|  | ФОТ |  |  | 10: 47.09 | [19 empty] | ФОТ
| Пр/812-097.0-1 | НР Стекольные, обойные и облицовочные работы (ремонтно-строительные) |  |  | 4: %; 5: 90; 7: 90; 10: 42.38 | [19 empty] | НР Стекольные, обойные и облицовочные работы (ремонтно-строительные)
| Пр/774-097.0 | СП Стекольные, обойные и облицовочные работы (ремонтно-строительные) |  |  | 4: %; 5: 45; 7: 45; 10: 21.19 | [19 empty] | СП Стекольные, обойные и облицовочные работы (ремонтно-строительные)
|  | Всего по позиции |  |  | 10: 118.32 | [21 empty] | Всего по позиции
85 | ФЕР13-06-003-01 | Очистка поверхности щетками (очистка пли Армстронг от копоти) |  |  | 4: м2; 5: 16.7; 6: 1; 7: 16.7 | [17 empty] | Очистка поверхности щетками (очистка пли Армстронг от копоти)
| 1 | ОТ |  |  | 8: 7.68; 10: 128.26 | [18 empty] | ОТ
|  | ЗТ |  |  | 4: чел.-ч; 5: 0.9; 7: 15.03 | [19 empty] | ЗТ
|  | Итого по расценке |  |  | 8: 7.68; 10: 128.26 | [20 empty] | Итого по расценке
|  | ФОТ |  |  | 10: 128.26 | [19 empty] | ФОТ
| Пр/812-013.0-1 | НР Защита строительных конструкций и оборудования от коррозии |  |  | 4: %; 5: 94; 7: 94; 10: 120.56 | [19 empty] | НР Защита строительных конструкций и оборудования от коррозии
| Пр/774-013.0 | СП Защита строительных конструкций и оборудования от коррозии |  |  | 4: %; 5: 51; 7: 51; 10: 65.41 | [19 empty] | СП Защита строительных конструкций и оборудования от коррозии
|  | Всего по позиции |  |  | 10: 314.23 | [21 empty] | Всего по позиции
86 | ФЕР15-02-019-03 | Сплошное выравнивание внутренних поверхностей (однослойное оштукатуривание) из сухих растворных смесей толщиной до 10 мм: стен |  |  | 4: 100 м2; 5: 0.06; 6: 1; 7: 0.06 | [17 empty] | Сплошное выравнивание внутренних поверхностей (однослойное оштукатуривание) из сухих растворных смесей толщиной до 10 мм: стен
| 1 | ОТ |  |  | 8: 277.14; 10: 16.63 | [18 empty] | ОТ
| 2 | ЭМ |  |  | 8: 17.03; 10: 1.02 | [18 empty] | ЭМ
| 3 | в т.ч. ОТм |  |  | 8: 10.08; 10: 0.6 | [18 empty] | в т.ч. ОТм
| 4 | М |  |  | 8: 1.24; 10: 0.07 | [18 empty] | М
|  | ЗТ |  |  | 4: чел.-ч; 5: 32.49; 7: 1.9494 | [19 empty] | ЗТ
|  | ЗТм |  |  | 4: чел.-ч; 5: 0.93; 7: 0.0558 | [19 empty] | ЗТм
|  | Итого по расценке |  |  | 8: 295.41; 10: 17.72 | [20 empty] | Итого по расценке
|  | ФОТ |  |  | 10: 17.23 | [19 empty] | ФОТ
| Пр/812-015.0-1 | НР Отделочные работы |  |  | 4: %; 5: 100; 7: 100; 10: 17.23 | [19 empty] | НР Отделочные работы
| Пр/774-015.0 | СП Отделочные работы |  |  | 4: %; 5: 49; 7: 49; 10: 8.44 | [19 empty] | СП Отделочные работы
|  | Всего по позиции |  |  | 10: 43.39 | [21 empty] | Всего по позиции
87 | ФЕР15-02-019-07 | Сплошное выравнивание внутренних поверхностей (однослойное оштукатуривание) из сухих растворных смесей на каждый 1 мм изменения толщины слоя добавлять или исключать к расценке: 15-02-019-03 |  |  | 4: 100 м2; 5: -0.06; 6: 1; 7: -0.06 | [17 empty] | Сплошное выравнивание внутренних поверхностей (однослойное оштукатуривание) из сухих растворных смесей на каждый 1 мм изменения толщины слоя добавлять или исключать к расценке: 15-02-019-03
|  | До толщины 5 мм ПЗ=5 (ОЗП=5; ЭМ=5 к расх.; ЗПМ=5; МАТ=5 к расх.; ТЗ=5; ТЗМ=5) | [33 empty] | До толщины 5 мм ПЗ=5 (ОЗП=5; ЭМ=5 к расх.; ЗПМ=5; МАТ=5 к расх.; ТЗ=5; ТЗМ=5)
| 1 | ОТ |  |  | 8: 26.44; 9: 5; 10: -7.93 | [18 empty] | ОТ
| 2 | ЭМ |  |  | 8: 1.68; 9: 5; 10: -0.5 | [18 empty] | ЭМ
| 3 | в т.ч. ОТм |  |  | 8: 0.99; 9: 5; 10: -0.3 | [18 empty] | в т.ч. ОТм
| 4 | М |  |  | 8: 0.12; 9: 5; 10: -0.04 | [18 empty] | М
|  | ЗТ |  |  | 4: чел.-ч; 5: 3.1; 6: 5; 7: -0.93 | [19 empty] | ЗТ
|  | ЗТм |  |  | 4: чел.-ч; 5: 0.09; 6: 5; 7: -0.027 | [19 empty] | ЗТм
|  | Итого по расценке |  |  | 8: 28.24; 10: -8.47 | [20 empty] | Итого по расценке
|  | ФОТ |  |  | 10: -8.23 | [19 empty] | ФОТ
| Пр/812-015.0-1 | НР Отделочные работы |  |  | 4: %; 5: 100; 7: 100; 10: -8.23 | [19 empty] | НР Отделочные работы
| Пр/774-015.0 | СП Отделочные работы |  |  | 4: %; 5: 49; 7: 49; 10: -4.03 | [19 empty] | СП Отделочные работы
|  | Всего по позиции |  |  | 10: -20.73 | [21 empty] | Всего по позиции
88 | ФССЦ-04.3.02.05-0002 | Смеси сухие штукатурные гипсовые с легким заполнителем и полимерными добавками, класс B3,5 (M50) |  |  | кг | 42 | 1 | 42 | 2.07 |  | 86.94 | [19 empty] | Смеси сухие штукатурные гипсовые с легким заполнителем и полимерными добавками, класс B3,5 (M50)
|  | Всего по позиции |  |  | 10: 86.94 | [21 empty] | Всего по позиции
89 | ФССЦ-14.3.01.03-0001 | Состав грунтовочный глубокого проникновения |  |  | кг | 0.9 | 1 | 0.9 | 21.77 |  | 19.59 | [19 empty] | Состав грунтовочный глубокого проникновения
|  | Всего по позиции |  |  | 10: 19.59 | [21 empty] | Всего по позиции
90 | ФЕР15-04-027-01 | Третья шпатлевка при высококачественной окраске по дереву: стен |  |  | 4: 100 м2; 5: 0.1; 6: 1; 7: 0.1 | [17 empty] | Третья шпатлевка при высококачественной окраске по дереву: стен
| 1 | ОТ |  |  | 8: 103.66; 10: 10.37 | [18 empty] | ОТ
| 2 | ЭМ |  |  | 8: 1.62; 10: 0.16 | [18 empty] | ЭМ
| 3 | в т.ч. ОТм |  |  | 8: 0.37; 10: 0.04 | [18 empty] | в т.ч. ОТм
| 4 | М |  |  | 8: 263.52; 10: 26.35 | [18 empty] | М
|  | ЗТ |  |  | 4: чел.-ч; 5: 10.9; 7: 1.09 | [19 empty] | ЗТ
|  | ЗТм |  |  | 4: чел.-ч; 5: 0.03; 7: 0.003 | [19 empty] | ЗТм
|  | Итого по расценке |  |  | 8: 368.8; 10: 36.88 | [20 empty] | Итого по расценке
|  | ФОТ |  |  | 10: 10.41 | [19 empty] | ФОТ
| Пр/812-015.0-1 | НР Отделочные работы |  |  | 4: %; 5: 100; 7: 100; 10: 10.41 | [19 empty] | НР Отделочные работы
| Пр/774-015.0 | СП Отделочные работы |  |  | 4: %; 5: 49; 7: 49; 10: 5.1 | [19 empty] | СП Отделочные работы
|  | Всего по позиции |  |  | 10: 52.39 | [21 empty] | Всего по позиции
91 | ФЕР46-02-009-02 | Отбивка штукатурки с поверхностей: стен и потолков кирпичных (демонтаж откосов ЦПР) |  |  | 4: 100 м2; 5: 0.01; 6: 1; 7: 0.01 | [17 empty] | Отбивка штукатурки с поверхностей: стен и потолков кирпичных (демонтаж откосов ЦПР)
| 1 | ОТ |  |  | 8: 178; 10: 1.78 | [18 empty] | ОТ
|  | ЗТ |  |  | 4: чел.-ч; 5: 22.82; 7: 0.2282 | [19 empty] | ЗТ
|  | Итого по расценке |  |  | 8: 178; 10: 1.78 | [20 empty] | Итого по расценке
|  | ФОТ |  |  | 10: 1.78 | [19 empty] | ФОТ
| Пр/812-040.2-1 | НР Работы по реконструкции зданий и сооружений: разборка отдельных конструктивных элементов здания (сооружения), а также зданий (сооружений) в целом |  |  | 4: %; 5: 91; 7: 91; 10: 1.62 | [19 empty] | НР Работы по реконструкции зданий и сооружений: разборка отдельных конструктивных элементов здания (сооружения), а также зданий (сооружений) в целом
| Пр/774-040.2 | СП Работы по реконструкции зданий и сооружений: разборка отдельных конструктивных элементов здания (сооружения), а также зданий (сооружений) в целом |  |  | 4: %; 5: 52; 7: 52; 10: 0.93 | [19 empty] | СП Работы по реконструкции зданий и сооружений: разборка отдельных конструктивных элементов здания (сооружения), а также зданий (сооружений) в целом
|  | Всего по позиции |  |  | 10: 4.33 | [21 empty] | Всего по позиции
92 | ФЕР15-02-019-05 | Сплошное выравнивание внутренних поверхностей (однослойное оштукатуривание) из сухих растворных смесей толщиной до 10 мм: оконных и дверных откосов плоских |  |  | 4: 100 м2; 5: 0.04; 6: 1; 7: 0.04 | [17 empty] | Сплошное выравнивание внутренних поверхностей (однослойное оштукатуривание) из сухих растворных смесей толщиной до 10 мм: оконных и дверных откосов плоских
| 1 | ОТ |  |  | 8: 713.71; 10: 28.55 | [18 empty] | ОТ
| 2 | ЭМ |  |  | 8: 23.82; 10: 0.95 | [18 empty] | ЭМ
| 3 | в т.ч. ОТм |  |  | 8: 14.51; 10: 0.58 | [18 empty] | в т.ч. ОТм
| 4 | М |  |  | 8: 1.81; 10: 0.07 | [18 empty] | М
|  | ЗТ |  |  | 4: чел.-ч; 5: 83.67; 7: 3.3468 | [19 empty] | ЗТ
|  | ЗТм |  |  | 4: чел.-ч; 5: 1.34; 7: 0.0536 | [19 empty] | ЗТм
|  | Итого по расценке |  |  | 8: 739.34; 10: 29.57 | [20 empty] | Итого по расценке
|  | ФОТ |  |  | 10: 29.13 | [19 empty] | ФОТ
| Пр/812-015.0-1 | НР Отделочные работы |  |  | 4: %; 5: 100; 7: 100; 10: 29.13 | [19 empty] | НР Отделочные работы
| Пр/774-015.0 | СП Отделочные работы |  |  | 4: %; 5: 49; 7: 49; 10: 14.27 | [19 empty] | СП Отделочные работы
|  | Всего по позиции |  |  | 10: 72.97 | [21 empty] | Всего по позиции
93 | ФССЦ-04.3.02.12-0007 | Смеси сухие строительные штукатурные, цементно-известково-песчаные, с повышенной паропроницаемостью, М25 (B1,5) |  |  | т | 0.0492 | 1 | 0.0492 | 1022.24 |  | 50.29 | [19 empty] | Смеси сухие строительные штукатурные, цементно-известково-песчаные, с повышенной паропроницаемостью, М25 (B1,5)
|  | Всего по позиции |  |  | 10: 50.29 | [21 empty] | Всего по позиции
94 | ФССЦ-14.3.01.03-0001 | Состав грунтовочный глубокого проникновения |  |  | кг | 0.6 | 1 | 0.6 | 21.77 |  | 13.06 | [19 empty] | Состав грунтовочный глубокого проникновения
|  | Всего по позиции |  |  | 10: 13.06 | [21 empty] | Всего по позиции
95 | ФЕР15-04-005-03 | Окраска поливинилацетатными водоэмульсионными составами улучшенная: по штукатурке стен |  |  | 4: 100 м2; 5: 0.44; 6: 1; 7: 0.44 | [17 empty] | Окраска поливинилацетатными водоэмульсионными составами улучшенная: по штукатурке стен
| 1 | ОТ |  |  | 8: 349.83; 10: 153.93 | [18 empty] | ОТ
| 2 | ЭМ |  |  | 8: 10.49; 10: 4.62 | [18 empty] | ЭМ
| 3 | в т.ч. ОТм |  |  | 8: 2.01; 10: 0.88 | [18 empty] | в т.ч. ОТм
| 4 | М |  |  | 8: 280.3; 10: 123.33 | [18 empty] | М
|  | ЗТ |  |  | 4: чел.-ч; 5: 39; 7: 17.16 | [19 empty] | ЗТ
|  | ЗТм |  |  | 4: чел.-ч; 5: 0.17; 7: 0.0748 | [19 empty] | ЗТм
|  | Итого по расценке |  |  | 8: 640.62; 10: 281.88 | [20 empty] | Итого по расценке
|  | ФОТ |  |  | 10: 154.81 | [19 empty] | ФОТ
| Пр/812-015.0-1 | НР Отделочные работы |  |  | 4: %; 5: 100; 7: 100; 10: 154.81 | [19 empty] | НР Отделочные работы
| Пр/774-015.0 | СП Отделочные работы |  |  | 4: %; 5: 49; 7: 49; 10: 75.86 | [19 empty] | СП Отделочные работы
|  | Всего по позиции |  |  | 10: 512.55 | [21 empty] | Всего по позиции
96 | ФССЦ-14.3.02.02-0101 | Краска водно-дисперсионная латексная ВД-КЧ-22 |  |  | т | 0.02772 | 1 | 0.02772 | 7380.75 |  | 204.59 | [19 empty] | Краска водно-дисперсионная латексная ВД-КЧ-22
|  | Всего по позиции |  |  | 10: 204.59 | [21 empty] | Всего по позиции
Уличнные работы. Фасад со стороны крыльца | [29 empty] | Уличнные работы. Фасад со стороны крыльца
97 | ФЕР46-03-017-03 | Заделка отверстий, гнезд и борозд: в стенах и перегородках железобетонных площадью до 0,1 м2 |  |  | 4: м3; 5: 0.108; 6: 1; 7: 0.108 | [17 empty] | Заделка отверстий, гнезд и борозд: в стенах и перегородках железобетонных площадью до 0,1 м2
| 1 | ОТ |  |  | 8: 611.44; 10: 66.04 | [18 empty] | ОТ
| 2 | ЭМ |  |  | 8: 28.65; 10: 3.09 | [18 empty] | ЭМ
| 3 | в т.ч. ОТм |  |  | 8: 4.99; 10: 0.54 | [18 empty] | в т.ч. ОТм
| 4 | М |  |  | 8: 882.39; 10: 95.3 | [18 empty] | М
|  | ЗТ |  |  | 4: чел.-ч; 5: 75.58; 7: 8.1626 | [19 empty] | ЗТ
|  | ЗТм |  |  | 4: чел.-ч; 5: 0.43; 7: 0.04644 | [19 empty] | ЗТм
|  | Итого по расценке |  |  | 8: 1522.48; 10: 164.43 | [20 empty] | Итого по расценке
|  | ФОТ |  |  | 10: 66.58 | [19 empty] | ФОТ
| Пр/812-040.1-1 | НР Работы по реконструкции зданий и сооружений: усиление и замена существующих конструкций, возведение отдельных конструктивных элементов |  |  | 4: %; 5: 103; 7: 103; 10: 68.58 | [19 empty] | НР Работы по реконструкции зданий и сооружений: усиление и замена существующих конструкций, возведение отдельных конструктивных элементов
| Пр/774-040.1 | СП Работы по реконструкции зданий и сооружений: усиление и замена существующих конструкций, возведение отдельных конструктивных элементов |  |  | 4: %; 5: 59; 7: 59; 10: 39.28 | [19 empty] | СП Работы по реконструкции зданий и сооружений: усиление и замена существующих конструкций, возведение отдельных конструктивных элементов
|  | Всего по позиции |  |  | 10: 272.29 | [21 empty] | Всего по позиции
98 | ФССЦ-04.1.02.05-0001 | Смеси бетонные тяжелого бетона (БСТ), класс B3,5 (М50) |  |  | м3 | 0.11232 | 1 | 0.11232 | 545.6 |  | 61.28 | [19 empty] | Смеси бетонные тяжелого бетона (БСТ), класс B3,5 (М50)
|  | Всего по позиции |  |  | 10: 61.28 | [21 empty] | Всего по позиции
99 | ФЕР09-03-031-01 | Монтаж щитов и блоков встроенных площадок с настилом из листовой стали, ребрами жесткости, составного сечения (Устройство пандуса) |  |  | 4: т; 5: 0.15; 6: 1; 7: 0.15 | [17 empty] | Монтаж щитов и блоков встроенных площадок с настилом из листовой стали, ребрами жесткости, составного сечения (Устройство пандуса)
| 1 | ОТ |  |  | 8: 202.16; 10: 30.32 | [18 empty] | ОТ
| 2 | ЭМ |  |  | 8: 324.79; 10: 48.72 | [18 empty] | ЭМ
| 3 | в т.ч. ОТм |  |  | 8: 27.87; 10: 4.18 | [18 empty] | в т.ч. ОТм
| 4 | М |  |  | 8: 96.45; 10: 14.47 | [18 empty] | М
|  | ЗТ |  |  | 4: чел.-ч; 5: 19.8; 7: 2.97 | [19 empty] | ЗТ
|  | ЗТм |  |  | 4: чел.-ч; 5: 2.08; 7: 0.312 | [19 empty] | ЗТм
|  | Итого по расценке |  |  | 8: 623.4; 10: 93.51 | [20 empty] | Итого по расценке
|  | ФОТ |  |  | 10: 34.5 | [19 empty] | ФОТ
| Пр/812-009.0-1 | НР Строительные металлические конструкции |  |  | 4: %; 5: 93; 7: 93; 10: 32.09 | [19 empty] | НР Строительные металлические конструкции
| Пр/774-009.0 | СП Строительные металлические конструкции |  |  | 4: %; 5: 62; 7: 62; 10: 21.39 | [19 empty] | СП Строительные металлические конструкции
|  | Всего по позиции |  |  | 10: 146.99 | [21 empty] | Всего по позиции
100 | ФССЦ-07.2.07.04-0003 | Конструкции стальные индивидуальные решетчатые сварные, масса 0,1-0,5 т |  |  | т | 0.15 | 1 | 0.15 | 10990 |  | 1648.5 | [19 empty] | Конструкции стальные индивидуальные решетчатые сварные, масса 0,1-0,5 т
|  | Всего по позиции |  |  | 10: 1648.5 | [21 empty] | Всего по позиции
Стена со стороны цеха | [29 empty] | Стена со стороны цеха
101 | ФЕР46-03-017-03 | Заделка отверстий, гнезд и борозд: в стенах и перегородках железобетонных площадью до 0,1 м2 |  |  | 4: м3; 5: 0.252; 6: 1; 7: 0.252 | [17 empty] | Заделка отверстий, гнезд и борозд: в стенах и перегородках железобетонных площадью до 0,1 м2
| 1 | ОТ |  |  | 8: 611.44; 10: 154.08 | [18 empty] | ОТ
| 2 | ЭМ |  |  | 8: 28.65; 10: 7.22 | [18 empty] | ЭМ
| 3 | в т.ч. ОТм |  |  | 8: 4.99; 10: 1.26 | [18 empty] | в т.ч. ОТм
| 4 | М |  |  | 8: 882.39; 10: 222.36 | [18 empty] | М
|  | ЗТ |  |  | 4: чел.-ч; 5: 75.58; 7: 19.0462 | [19 empty] | ЗТ
|  | ЗТм |  |  | 4: чел.-ч; 5: 0.43; 7: 0.10836 | [19 empty] | ЗТм
|  | Итого по расценке |  |  | 8: 1522.48; 10: 383.66 | [20 empty] | Итого по расценке
|  | ФОТ |  |  | 10: 155.34 | [19 empty] | ФОТ
| Пр/812-040.1-1 | НР Работы по реконструкции зданий и сооружений: усиление и замена существующих конструкций, возведение отдельных конструктивных элементов |  |  | 4: %; 5: 103; 7: 103; 10: 160 | [19 empty] | НР Работы по реконструкции зданий и сооружений: усиление и замена существующих конструкций, возведение отдельных конструктивных элементов
| Пр/774-040.1 | СП Работы по реконструкции зданий и сооружений: усиление и замена существующих конструкций, возведение отдельных конструктивных элементов |  |  | 4: %; 5: 59; 7: 59; 10: 91.65 | [19 empty] | СП Работы по реконструкции зданий и сооружений: усиление и замена существующих конструкций, возведение отдельных конструктивных элементов
|  | Всего по позиции |  |  | 10: 635.31 | [21 empty] | Всего по позиции
102 | ФССЦ-04.1.02.05-0001 | Смеси бетонные тяжелого бетона (БСТ), класс B3,5 (М50) |  |  | м3 | 0.26208 | 1 | 0.26208 | 545.6 |  | 142.99 | [19 empty] | Смеси бетонные тяжелого бетона (БСТ), класс B3,5 (М50)
|  | Всего по позиции |  |  | 10: 142.99 | [21 empty] | Всего по позиции
Помещение 1-го этажа грунтовой лаборатории | [29 empty] | Помещение 1-го этажа грунтовой лаборатории
103 | ФЕР46-02-007-01 | Кладка отдельных участков кирпичных стен и заделка проемов в кирпичных стенах при объеме кладки в одном месте: до 5 м3 |  |  | 4: м3; 5: 0.76; 6: 1; 7: 0.76 | [17 empty] | Кладка отдельных участков кирпичных стен и заделка проемов в кирпичных стенах при объеме кладки в одном месте: до 5 м3
| 1 | ОТ |  |  | 8: 119.53; 10: 90.84 | [18 empty] | ОТ
| 2 | ЭМ |  |  | 8: 2.13; 10: 1.62 | [18 empty] | ЭМ
| 4 | М |  |  | 8: 124.75; 10: 94.81 | [18 empty] | М
|  | ЗТ |  |  | 4: чел.-ч; 5: 14.63; 7: 11.1188 | [19 empty] | ЗТ
|  | Итого по расценке |  |  | 8: 246.41; 10: 187.27 | [20 empty] | Итого по расценке
|  | ФОТ |  |  | 10: 90.84 | [19 empty] | ФОТ
| Пр/812-040.1-1 | НР Работы по реконструкции зданий и сооружений: усиление и замена существующих конструкций, возведение отдельных конструктивных элементов |  |  | 4: %; 5: 103; 7: 103; 10: 93.57 | [19 empty] | НР Работы по реконструкции зданий и сооружений: усиление и замена существующих конструкций, возведение отдельных конструктивных элементов
| Пр/774-040.1 | СП Работы по реконструкции зданий и сооружений: усиление и замена существующих конструкций, возведение отдельных конструктивных элементов |  |  | 4: %; 5: 59; 7: 59; 10: 53.6 | [19 empty] | СП Работы по реконструкции зданий и сооружений: усиление и замена существующих конструкций, возведение отдельных конструктивных элементов
|  | Всего по позиции |  |  | 10: 334.44 | [21 empty] | Всего по позиции
104 | ФССЦ-06.1.01.05-0001 | Кирпич керамический лицевой профильный, размер 250х120х65 мм, марка 75 |  |  | 1000 шт | 0.304 | 1 | 0.304 | 2420 |  | 735.68 | [19 empty] | Кирпич керамический лицевой профильный, размер 250х120х65 мм, марка 75
|  | Всего по позиции |  |  | 10: 735.68 | [21 empty] | Всего по позиции
105 | ФЕР11-01-011-01 | Устройство стяжек: цементных толщиной 20 мм |  |  | 4: 100 м2; 5: 0.282; 6: 1; 7: 0.282 | [17 empty] | Устройство стяжек: цементных толщиной 20 мм
| 1 | ОТ |  |  | 8: 282.66; 10: 79.71 | [18 empty] | ОТ
| 2 | ЭМ |  |  | 8: 43.61; 10: 12.3 | [18 empty] | ЭМ
| 3 | в т.ч. ОТм |  |  | 8: 17.15; 10: 4.84 | [18 empty] | в т.ч. ОТм
| 4 | М |  |  | 8: 8.54; 10: 2.41 | [18 empty] | М
|  | ЗТ |  |  | 4: чел.-ч; 5: 35.6; 7: 10.0392 | [19 empty] | ЗТ
|  | ЗТм |  |  | 4: чел.-ч; 5: 1.27; 7: 0.35814 | [19 empty] | ЗТм
|  | Итого по расценке |  |  | 8: 334.81; 10: 94.42 | [20 empty] | Итого по расценке
|  | ФОТ |  |  | 10: 84.55 | [19 empty] | ФОТ
| Пр/812-011.0-1 | НР Полы |  |  | 4: %; 5: 112; 7: 112; 10: 94.7 | [19 empty] | НР Полы
| Пр/774-011.0 | СП Полы |  |  | 4: %; 5: 65; 7: 65; 10: 54.96 | [19 empty] | СП Полы
|  | Всего по позиции |  |  | 10: 244.08 | [21 empty] | Всего по позиции
106 | ФЕР11-01-011-02 | Устройство стяжек: на каждые 5 мм изменения толщины стяжки добавлять или исключать к расценке 11-01-011-01 |  |  | 4: 100 м2; 5: 0.282; 6: 1; 7: 0.282 | [17 empty] | Устройство стяжек: на каждые 5 мм изменения толщины стяжки добавлять или исключать к расценке 11-01-011-01
|  | До толщины 70 мм ПЗ=10 (ОЗП=10; ЭМ=10 к расх.; ЗПМ=10; МАТ=10 к расх.; ТЗ=10; ТЗМ=10) | [33 empty] | До толщины 70 мм ПЗ=10 (ОЗП=10; ЭМ=10 к расх.; ЗПМ=10; МАТ=10 к расх.; ТЗ=10; ТЗМ=10)
| 1 | ОТ |  |  | 8: 3.49; 9: 10; 10: 9.84 | [18 empty] | ОТ
| 2 | ЭМ |  |  | 8: 7.56; 9: 10; 10: 21.32 | [18 empty] | ЭМ
| 3 | в т.ч. ОТм |  |  | 8: 2.84; 9: 10; 10: 8.01 | [18 empty] | в т.ч. ОТм
|  | ЗТ |  |  | 4: чел.-ч; 5: 0.44; 6: 10; 7: 1.2408 | [19 empty] | ЗТ
|  | ЗТм |  |  | 4: чел.-ч; 5: 0.21; 6: 10; 7: 0.5922 | [19 empty] | ЗТм
|  | Итого по расценке |  |  | 8: 11.05; 10: 31.16 | [20 empty] | Итого по расценке
|  | ФОТ |  |  | 10: 17.85 | [19 empty] | ФОТ
| Пр/812-011.0-1 | НР Полы |  |  | 4: %; 5: 112; 7: 112; 10: 19.99 | [19 empty] | НР Полы
| Пр/774-011.0 | СП Полы |  |  | 4: %; 5: 65; 7: 65; 10: 11.6 | [19 empty] | СП Полы
|  | Всего по позиции |  |  | 10: 62.75 | [21 empty] | Всего по позиции
107 | ФССЦ-04.3.01.09-0001 | Раствор готовый кладочный цементный тяжелый |  |  | м3 | 2.0135 | 1 | 2.0135 | 424.88 |  | 855.49 | [19 empty] | Раствор готовый кладочный цементный тяжелый
|  | Всего по позиции |  |  | 10: 855.49 | [21 empty] | Всего по позиции
108 | ФЕР15-02-016-01 | Штукатурка поверхностей внутри здания цементно-известковым или цементным раствором по камню и бетону: простая стен |  |  | 4: 100 м2; 5: 0.46; 6: 1; 7: 0.46 | [17 empty] | Штукатурка поверхностей внутри здания цементно-известковым или цементным раствором по камню и бетону: простая стен
| 1 | ОТ |  |  | 8: 589.55; 10: 271.19 | [18 empty] | ОТ
| 2 | ЭМ |  |  | 8: 85.89; 10: 39.51 | [18 empty] | ЭМ
| 3 | в т.ч. ОТм |  |  | 8: 50.25; 10: 23.12 | [18 empty] | в т.ч. ОТм
| 4 | М |  |  | 8: 865.26; 10: 398.02 | [18 empty] | М
|  | ЗТ |  |  | 4: чел.-ч; 5: 65; 7: 29.9 | [19 empty] | ЗТ
|  | ЗТм |  |  | 4: чел.-ч; 5: 5.32; 7: 2.4472 | [19 empty] | ЗТм
|  | Итого по расценке |  |  | 8: 1540.7; 10: 708.72 | [20 empty] | Итого по расценке
|  | ФОТ |  |  | 10: 294.31 | [19 empty] | ФОТ
| Пр/812-015.0-1 | НР Отделочные работы |  |  | 4: %; 5: 100; 7: 100; 10: 294.31 | [19 empty] | НР Отделочные работы
| Пр/774-015.0 | СП Отделочные работы |  |  | 4: %; 5: 49; 7: 49; 10: 144.21 | [19 empty] | СП Отделочные работы
|  | Всего по позиции |  |  | 10: 1147.24 | [21 empty] | Всего по позиции
109 | ФЕР15-02-019-03 | Сплошное выравнивание внутренних поверхностей (однослойное оштукатуривание) из сухих растворных смесей толщиной до 10 мм: стен |  |  | 4: 100 м2; 5: 0.206; 6: 1; 7: 0.206 | [17 empty] | Сплошное выравнивание внутренних поверхностей (однослойное оштукатуривание) из сухих растворных смесей толщиной до 10 мм: стен
| 1 | ОТ |  |  | 8: 277.14; 10: 57.09 | [18 empty] | ОТ
| 2 | ЭМ |  |  | 8: 17.03; 10: 3.51 | [18 empty] | ЭМ
| 3 | в т.ч. ОТм |  |  | 8: 10.08; 10: 2.08 | [18 empty] | в т.ч. ОТм
| 4 | М |  |  | 8: 1.24; 10: 0.26 | [18 empty] | М
|  | ЗТ |  |  | 4: чел.-ч; 5: 32.49; 7: 6.6929 | [19 empty] | ЗТ
|  | ЗТм |  |  | 4: чел.-ч; 5: 0.93; 7: 0.19158 | [19 empty] | ЗТм
|  | Итого по расценке |  |  | 8: 295.41; 10: 60.86 | [20 empty] | Итого по расценке
|  | ФОТ |  |  | 10: 59.17 | [19 empty] | ФОТ
| Пр/812-015.0-1 | НР Отделочные работы |  |  | 4: %; 5: 100; 7: 100; 10: 59.17 | [19 empty] | НР Отделочные работы
| Пр/774-015.0 | СП Отделочные работы |  |  | 4: %; 5: 49; 7: 49; 10: 28.99 | [19 empty] | СП Отделочные работы
|  | Всего по позиции |  |  | 10: 149.02 | [21 empty] | Всего по позиции
110 | ФЕР15-02-019-07 | Сплошное выравнивание внутренних поверхностей (однослойное оштукатуривание) из сухих растворных смесей на каждый 1 мм изменения толщины слоя добавлять или исключать к расценке: 15-02-019-03 |  |  | 4: 100 м2; 5: 0.206; 6: 1; 7: 0.206 | [17 empty] | Сплошное выравнивание внутренних поверхностей (однослойное оштукатуривание) из сухих растворных смесей на каждый 1 мм изменения толщины слоя добавлять или исключать к расценке: 15-02-019-03
|  | До толщины 5 мм ПЗ=5 (ОЗП=5; ЭМ=5 к расх.; ЗПМ=5; МАТ=5 к расх.; ТЗ=5; ТЗМ=5) | [33 empty] | До толщины 5 мм ПЗ=5 (ОЗП=5; ЭМ=5 к расх.; ЗПМ=5; МАТ=5 к расх.; ТЗ=5; ТЗМ=5)
| 1 | ОТ |  |  | 8: 26.44; 9: 5; 10: 27.23 | [18 empty] | ОТ
| 2 | ЭМ |  |  | 8: 1.68; 9: 5; 10: 1.73 | [18 empty] | ЭМ
| 3 | в т.ч. ОТм |  |  | 8: 0.99; 9: 5; 10: 1.02 | [18 empty] | в т.ч. ОТм
| 4 | М |  |  | 8: 0.12; 9: 5; 10: 0.12 | [18 empty] | М
|  | ЗТ |  |  | 4: чел.-ч; 5: 3.1; 6: 5; 7: 3.193 | [19 empty] | ЗТ
|  | ЗТм |  |  | 4: чел.-ч; 5: 0.09; 6: 5; 7: 0.0927 | [19 empty] | ЗТм
|  | Итого по расценке |  |  | 8: 28.24; 10: 29.08 | [20 empty] | Итого по расценке
|  | ФОТ |  |  | 10: 28.25 | [19 empty] | ФОТ
| Пр/812-015.0-1 | НР Отделочные работы |  |  | 4: %; 5: 100; 7: 100; 10: 28.25 | [19 empty] | НР Отделочные работы
| Пр/774-015.0 | СП Отделочные работы |  |  | 4: %; 5: 49; 7: 49; 10: 13.84 | [19 empty] | СП Отделочные работы
|  | Всего по позиции |  |  | 10: 71.17 | [21 empty] | Всего по позиции
111 | ФССЦ-04.3.02.05-0002 | Смеси сухие штукатурные гипсовые с легким заполнителем и полимерными добавками, класс B3,5 (M50) |  |  | кг | 28.84 | 1 | 28.84 | 2.07 |  | 59.7 | [19 empty] | Смеси сухие штукатурные гипсовые с легким заполнителем и полимерными добавками, класс B3,5 (M50)
|  | Всего по позиции |  |  | 10: 59.7 | [21 empty] | Всего по позиции
112 | ФССЦ-14.3.01.03-0001 | Состав грунтовочный глубокого проникновения |  |  | кг | 3.09 | 1 | 3.09 | 21.77 |  | 67.27 | [19 empty] | Состав грунтовочный глубокого проникновения
|  | Всего по позиции |  |  | 10: 67.27 | [21 empty] | Всего по позиции
113 | ФЕР11-01-047-01 | Устройство покрытий из плит керамогранитных размером: 40х40 см |  |  | 4: 100 м2; 5: 0.282; 6: 1; 7: 0.282 | [17 empty] | Устройство покрытий из плит керамогранитных размером: 40х40 см
| 1 | ОТ |  |  | 8: 2713.07; 10: 765.09 | [18 empty] | ОТ
| 2 | ЭМ |  |  | 8: 24.42; 10: 6.89 | [18 empty] | ЭМ
| 3 | в т.ч. ОТм |  |  | 8: 17.53; 10: 4.94 | [18 empty] | в т.ч. ОТм
| 4 | М |  |  | 8: 85.74; 10: 24.18 | [18 empty] | М
|  | ЗТ |  |  | 4: чел.-ч; 5: 310.42; 7: 87.5384 | [19 empty] | ЗТ
|  | ЗТм |  |  | 4: чел.-ч; 5: 1.73; 7: 0.48786 | [19 empty] | ЗТм
|  | Итого по расценке |  |  | 8: 2823.23; 10: 796.16 | [20 empty] | Итого по расценке
|  | ФОТ |  |  | 10: 770.03 | [19 empty] | ФОТ
| Пр/812-011.0-1 | НР Полы |  |  | 4: %; 5: 112; 7: 112; 10: 862.43 | [19 empty] | НР Полы
| Пр/774-011.0 | СП Полы |  |  | 4: %; 5: 65; 7: 65; 10: 500.52 | [19 empty] | СП Полы
|  | Всего по позиции |  |  | 10: 2159.11 | [21 empty] | Всего по позиции
114 | ФССЦ-06.2.05.03-0003 | Плитка керамогранитная многоцветная неполированная, размер 400х400х9 мм |  |  | м2 | 28.764 | 1 | 28.764 | 140.45 |  | 4039.9 | [19 empty] | Плитка керамогранитная многоцветная неполированная, размер 400х400х9 мм
|  | Всего по позиции |  |  | 10: 4039.9 | [21 empty] | Всего по позиции
115 | ФССЦ-14.1.06.02-0001 | Клей для облицовочных работ водостойкий (сухая смесь) |  |  | т | 0.3384 | 1 | 0.3384 | 4316 |  | 1460.53 | [19 empty] | Клей для облицовочных работ водостойкий (сухая смесь)
|  | Всего по позиции |  |  | 10: 1460.53 | [21 empty] | Всего по позиции
116 | ФССЦ-14.3.01.03-0001 | Состав грунтовочный глубокого проникновения |  |  | кг | 4.23 | 1 | 4.23 | 21.77 |  | 92.09 | [19 empty] | Состав грунтовочный глубокого проникновения
|  | Всего по позиции |  |  | 10: 92.09 | [21 empty] | Всего по позиции
117 | ФЕР15-01-019-05 | Гладкая облицовка стен, столбов, пилястр и откосов (без карнизных, плинтусных и угловых плиток) без установки плиток туалетного гарнитура на клее из сухих смесей: по кирпичу и бетону (фартук 600 мм высота) |  |  | 4: 100 м2; 5: 0.145; 6: 1; 7: 0.145 | [17 empty] | Гладкая облицовка стен, столбов, пилястр и откосов (без карнизных, плинтусных и угловых плиток) без установки плиток туалетного гарнитура на клее из сухих смесей: по кирпичу и бетону (фартук 600 мм высота)
| 1 | ОТ |  |  | 8: 1058.09; 10: 153.42 | [18 empty] | ОТ
| 2 | ЭМ |  |  | 8: 31.75; 10: 4.6 | [18 empty] | ЭМ
| 3 | в т.ч. ОТм |  |  | 8: 17.53; 10: 2.54 | [18 empty] | в т.ч. ОТм
| 4 | М |  |  | 8: 1.12; 10: 0.16 | [18 empty] | М
|  | ЗТ |  |  | 4: чел.-ч; 5: 115.26; 7: 16.7127 | [19 empty] | ЗТ
|  | ЗТм |  |  | 4: чел.-ч; 5: 1.65; 7: 0.23925 | [19 empty] | ЗТм
|  | Итого по расценке |  |  | 8: 1090.96; 10: 158.18 | [20 empty] | Итого по расценке
|  | ФОТ |  |  | 10: 155.96 | [19 empty] | ФОТ
| Пр/812-015.0-1 | НР Отделочные работы |  |  | 4: %; 5: 100; 7: 100; 10: 155.96 | [19 empty] | НР Отделочные работы
| Пр/774-015.0 | СП Отделочные работы |  |  | 4: %; 5: 49; 7: 49; 10: 76.42 | [19 empty] | СП Отделочные работы
|  | Всего по позиции |  |  | 10: 390.56 | [21 empty] | Всего по позиции
118 | ФССЦ-06.2.05.03-0011 | Плитка керамогранитная неполированная, квадратная, толщина 8 мм |  |  | м2 | 14.5 | 1 | 14.5 | 77.78 |  | 1127.81 | [19 empty] | Плитка керамогранитная неполированная, квадратная, толщина 8 мм
|  | Всего по позиции |  |  | 10: 1127.81 | [21 empty] | Всего по позиции
119 | ФССЦ-14.1.06.02-0001 | Клей для облицовочных работ водостойкий (сухая смесь) |  |  | т | 0.054375 | 1 | 0.054375 | 4316 |  | 234.68 | [19 empty] | Клей для облицовочных работ водостойкий (сухая смесь)
|  | Всего по позиции |  |  | 10: 234.68 | [21 empty] | Всего по позиции
120 | ФССЦ-04.3.02.09-0102 | Смеси сухие водостойкие для затирки межплиточных швов шириной 1-6 мм (различная цветовая гамма) |  |  | т | 0.00725 | 1 | 0.00725 | 6513 |  | 47.22 | [19 empty] | Смеси сухие водостойкие для затирки межплиточных швов шириной 1-6 мм (различная цветовая гамма)
|  | Всего по позиции |  |  | 10: 47.22 | [21 empty] | Всего по позиции
121 | ФЕР46-03-012-01 | Пробивка в бетонных конструкциях полов и стен борозд площадью сечения: до 20 см2 |  |  | 4: 100 м; 5: 0.025; 6: 1; 7: 0.025 | [17 empty] | Пробивка в бетонных конструкциях полов и стен борозд площадью сечения: до 20 см2
| 1 | ОТ |  |  | 8: 227.39; 10: 5.68 | [18 empty] | ОТ
| 2 | ЭМ |  |  | 8: 379.17; 10: 9.48 | [18 empty] | ЭМ
|  | ЗТ |  |  | 4: чел.-ч; 5: 24.19; 7: 0.60475 | [19 empty] | ЗТ
|  | Итого по расценке |  |  | 8: 606.56; 10: 15.16 | [20 empty] | Итого по расценке
|  | ФОТ |  |  | 10: 5.68 | [19 empty] | ФОТ
| Пр/812-040.1-1 | НР Работы по реконструкции зданий и сооружений: усиление и замена существующих конструкций, возведение отдельных конструктивных элементов |  |  | 4: %; 5: 103; 7: 103; 10: 5.85 | [19 empty] | НР Работы по реконструкции зданий и сооружений: усиление и замена существующих конструкций, возведение отдельных конструктивных элементов
| Пр/774-040.1 | СП Работы по реконструкции зданий и сооружений: усиление и замена существующих конструкций, возведение отдельных конструктивных элементов |  |  | 4: %; 5: 59; 7: 59; 10: 3.35 | [19 empty] | СП Работы по реконструкции зданий и сооружений: усиление и замена существующих конструкций, возведение отдельных конструктивных элементов
|  | Всего по позиции |  |  | 10: 24.36 | [21 empty] | Всего по позиции
122 | ФЕР16-04-001-01 | Прокладка трубопроводов канализации из полиэтиленовых труб высокой плотности диаметром: 50 мм |  |  | 4: 100 м; 5: 0.025; 6: 1; 7: 0.025 | [17 empty] | Прокладка трубопроводов канализации из полиэтиленовых труб высокой плотности диаметром: 50 мм
| 1 | ОТ |  |  | 8: 579.33; 10: 14.48 | [18 empty] | ОТ
| 2 | ЭМ |  |  | 8: 2.67; 10: 0.07 | [18 empty] | ЭМ
| 3 | в т.ч. ОТм |  |  | 8: 0.4; 10: 0.01 | [18 empty] | в т.ч. ОТм
| 4 | М |  |  | 8: 55.37; 10: 1.38 | [18 empty] | М
|  | ЗТ |  |  | 4: чел.-ч; 5: 58.4; 7: 1.46 | [19 empty] | ЗТ
|  | ЗТм |  |  | 4: чел.-ч; 5: 0.03; 7: 0.00075 | [19 empty] | ЗТм
|  | Итого по расценке |  |  | 8: 637.37; 10: 15.93 | [20 empty] | Итого по расценке
|  | ФОТ |  |  | 10: 14.49 | [19 empty] | ФОТ
| Пр/812-016.0-1 | НР Сантехнические работы - внутренние (трубопроводы, водопровод, канализация, отопление, газоснабжение, вентиляция и кондиционирование воздуха) |  |  | 4: %; 5: 121; 7: 121; 10: 17.53 | [19 empty] | НР Сантехнические работы - внутренние (трубопроводы, водопровод, канализация, отопление, газоснабжение, вентиляция и кондиционирование воздуха)
| Пр/774-016.0 | СП Сантехнические работы - внутренние (трубопроводы, водопровод, канализация, отопление, газоснабжение, вентиляция и кондиционирование воздуха) |  |  | 4: %; 5: 72; 7: 72; 10: 10.43 | [19 empty] | СП Сантехнические работы - внутренние (трубопроводы, водопровод, канализация, отопление, газоснабжение, вентиляция и кондиционирование воздуха)
|  | Всего по позиции |  |  | 10: 43.89 | [21 empty] | Всего по позиции
123 | ФССЦ-24.3.02.02-0002 | Трубы полипропиленовые для систем водоотведения, диаметр 40 мм |  |  | м | 2.495 | 1 | 2.495 | 8.15 |  | 20.33 | [19 empty] | Трубы полипропиленовые для систем водоотведения, диаметр 40 мм
|  | Всего по позиции |  |  | 10: 20.33 | [21 empty] | Всего по позиции
124 | ФЕР15-04-005-04 | Окраска поливинилацетатными водоэмульсионными составами улучшенная: по штукатурке потолков |  |  | 4: 100 м2; 5: 0.345; 6: 1; 7: 0.345 | [17 empty] | Окраска поливинилацетатными водоэмульсионными составами улучшенная: по штукатурке потолков
| 1 | ОТ |  |  | 8: 439.53; 10: 151.64 | [18 empty] | ОТ
| 2 | ЭМ |  |  | 8: 11.14; 10: 3.84 | [18 empty] | ЭМ
| 3 | в т.ч. ОТм |  |  | 8: 2.13; 10: 0.73 | [18 empty] | в т.ч. ОТм
| 4 | М |  |  | 8: 297.48; 10: 102.63 | [18 empty] | М
|  | ЗТ |  |  | 4: чел.-ч; 5: 49; 7: 16.905 | [19 empty] | ЗТ
|  | ЗТм |  |  | 4: чел.-ч; 5: 0.18; 7: 0.0621 | [19 empty] | ЗТм
|  | Итого по расценке |  |  | 8: 748.15; 10: 258.11 | [20 empty] | Итого по расценке
|  | ФОТ |  |  | 10: 152.37 | [19 empty] | ФОТ
| Пр/812-015.0-1 | НР Отделочные работы |  |  | 4: %; 5: 100; 7: 100; 10: 152.37 | [19 empty] | НР Отделочные работы
| Пр/774-015.0 | СП Отделочные работы |  |  | 4: %; 5: 49; 7: 49; 10: 74.66 | [19 empty] | СП Отделочные работы
|  | Всего по позиции |  |  | 10: 485.14 | [21 empty] | Всего по позиции
125 | ФССЦ-14.3.02.02-0101 | Краска водно-дисперсионная латексная ВД-КЧ-22 |  |  | т | 0.021735 | 1 | 0.021735 | 7380.75 |  | 160.42 | [19 empty] | Краска водно-дисперсионная латексная ВД-КЧ-22
|  | Всего по позиции |  |  | 10: 160.42 | [21 empty] | Всего по позиции
126 | ФЕР15-04-005-03 | Окраска поливинилацетатными водоэмульсионными составами улучшенная: по штукатурке стен |  |  | 4: 100 м2; 5: 0.52; 6: 1; 7: 0.52 | [17 empty] | Окраска поливинилацетатными водоэмульсионными составами улучшенная: по штукатурке стен
| 1 | ОТ |  |  | 8: 349.83; 10: 181.91 | [18 empty] | ОТ
| 2 | ЭМ |  |  | 8: 10.49; 10: 5.45 | [18 empty] | ЭМ
| 3 | в т.ч. ОТм |  |  | 8: 2.01; 10: 1.05 | [18 empty] | в т.ч. ОТм
| 4 | М |  |  | 8: 280.3; 10: 145.76 | [18 empty] | М
|  | ЗТ |  |  | 4: чел.-ч; 5: 39; 7: 20.28 | [19 empty] | ЗТ
|  | ЗТм |  |  | 4: чел.-ч; 5: 0.17; 7: 0.0884 | [19 empty] | ЗТм
|  | Итого по расценке |  |  | 8: 640.62; 10: 333.12 | [20 empty] | Итого по расценке
|  | ФОТ |  |  | 10: 182.96 | [19 empty] | ФОТ
| Пр/812-015.0-1 | НР Отделочные работы |  |  | 4: %; 5: 100; 7: 100; 10: 182.96 | [19 empty] | НР Отделочные работы
| Пр/774-015.0 | СП Отделочные работы |  |  | 4: %; 5: 49; 7: 49; 10: 89.65 | [19 empty] | СП Отделочные работы
|  | Всего по позиции |  |  | 10: 605.73 | [21 empty] | Всего по позиции
127 | ФССЦ-14.3.02.02-0101 | Краска водно-дисперсионная латексная ВД-КЧ-22 |  |  | т | 0.03276 | 1 | 0.03276 | 7380.75 |  | 241.79 | [19 empty] | Краска водно-дисперсионная латексная ВД-КЧ-22
|  | Всего по позиции |  |  | 10: 241.79 | [21 empty] | Всего по позиции
|  | Всего по разделу 2 ЭТАП 2. |  |  | 10: 24970.39 | [23 empty] | Всего по разделу 2 ЭТАП 2.
|  | Итоги по смете: | [35 empty] | Итоги по смете:
|  | Всего прямые затраты (справочно) |  |  | 10: 38034.21 | [25 empty] | Всего прямые затраты (справочно)
|  | в том числе: | [36 empty] | в том числе:
|  | Оплата труда рабочих |  |  | 10: 5794.17 | [25 empty] | Оплата труда рабочих
|  | Эксплуатация машин |  |  | 10: 679.61 | [25 empty] | Эксплуатация машин
|  | в том числе оплата труда машинистов (Отм) |  |  | 10: 100.76 | [25 empty] | в том числе оплата труда машинистов (Отм)
|  | Материалы |  |  | 10: 31560.43 | [25 empty] | Материалы
|  | Строительные работы |  |  | 10: 47105.43 | [25 empty] | Строительные работы
|  | в том числе: | [36 empty] | в том числе:
|  | оплата труда |  |  | 10: 5794.17 | [25 empty] | оплата труда
|  | эксплуатация машин и механизмов |  |  | 10: 679.61 | [25 empty] | эксплуатация машин и механизмов
|  | в том числе оплата труда машинистов (ОТм) |  |  | 10: 100.76 | [25 empty] | в том числе оплата труда машинистов (ОТм)
|  | материалы |  |  | 10: 31560.43 | [25 empty] | материалы
|  | накладные расходы |  |  | 10: 5934.33 | [25 empty] | накладные расходы
|  | сметная прибыль |  |  | 10: 3136.89 | [25 empty] | сметная прибыль
|  | Всего ФОТ (справочно) |  |  | 10: 5894.93 | [25 empty] | Всего ФОТ (справочно)
|  | Всего накладные расходы (справочно) |  |  | 10: 5934.33 | [25 empty] | Всего накладные расходы (справочно)
|  | Всего сметная прибыль (справочно) |  |  | 10: 3136.89 | [25 empty] | Всего сметная прибыль (справочно)
|  | ВСЕГО по смете |  |  | 10: 47105.43 | [26 empty] | ВСЕГО по смете
|  | справочно: | [36 empty] | справочно:
|  | Затраты труда рабочих |  |  | 7: 660,9337088 | [27 empty] | Затраты труда рабочих
|  | Затраты труда машинистов |  |  | 7: 8,8879876 | [27 empty] | Затраты труда машинистов
Составил:
[должность, подпись (инициалы, фамилия)]
Проверил:
[должность, подпись (инициалы, фамилия)]
¹ Зарегистрирован Министерством юстиции Российской Федерации 10 сентября 2019 г., регистрационный № 55869), с изменениями, внесенными приказом Министерства строительства и жилищно-коммунального хозяйства Российской Федерации от 20 февраля 2021 г. № 79/пр (зарегистрирован Министерством юстиции Российской Федерации 9 августа 2021 г., регистрационный № 64577) | [41 empty] | ¹ Зарегистрирован Министерством юстиции Российской Федерации 10 сентября 2019 г., регистрационный № 55869), с изменениями, внесенными приказом Министерства строительства и жилищно-коммунального хозяйства Российской Федерации от 20 февраля 2021 г. № 79/пр (зарегистрирован Министерством юстиции Российской Федерации 9 августа 2021 г., регистрационный № 64577)
² Под прочими затратами понимаются затраты, учитываемые в соответствии с пунктом 184 Методики. | [42 empty] | ² Под прочими затратами понимаются затраты, учитываемые в соответствии с пунктом 184 Методики.
³ Под прочими работами понимаются затраты, учитываемые в соответствии с пунктами 122-128 Методики. | [43 empty] | ³ Под прочими работами понимаются затраты, учитываемые в соответствии с пунктами 122-128 Методики.